## Brumberg Artikelstamm
Identnummer | Kurzbezeichnung | Sucherweiterung | Verkaufskurzbezeichnung | Produktgruppe | Produktgruppe detailliert | Kurzname | Hersteller | Preiseinheit Verkauf (VPE) | Währung | Verkaufspreis 2 pro Preiseinheit Verkauf | VK-Preis 2 gültig ab | Preisgruppe 1 | GTIN | Zolltarifnummer | Auswertung und/oder Selektion im Bereich EAR(ElektroAltgeräteRegister) | Stand | Benutzer
00003506 | 3506 | LED-Netzgerät 20W 12V DC dimmbar | 12V DC 0-20W 1-10V | 678 | Betriebsgeräte Trafos | Brumberg | Brumberg Leuchten GmbH & Co. KG | 001 | EUR | 49.4 | 2016-08-01 | 1 | 4250047703563 | 85044090 | EAR | 2020-01-15 | DM
00003559 | 3559 | LED-Netzgerät | 12V DC 0,1-10W m. AMP | 678 | Betriebsgeräte Trafos | Brumberg | Brumberg Leuchten GmbH & Co. KG | 001 | EUR | 69.5 | 2016-08-01 | 1 | 4250047751137 | 85044090 | EAR | 2020-01-15 | DM
00003701 | 3701 | LED-Einputzgehäuse | Gehäuse 76x76x74mm z. P3730 | 675 | Zubehör | Brumberg | Brumberg Leuchten GmbH & Co. KG | 001 | EUR | 8.7 | 2016-08-01 | 1 | 4250047728153 | 94059900 |  | 2020-01-15 | DM
00003702 | 3702 | LED-Einputzgehäuse | Gehäuse 72x70x54mm z. P3729 | 675 | Zubehör | Brumberg | Brumberg Leuchten GmbH & Co. KG | 001 | EUR | 8.7 | 2016-08-01 | 1 | 4250047743781 | 94059900 |  | 2020-01-15 | DM
00003711 | 3711 | LED-Unterputzdose | Unterputzdose zu 3900.. rd. | 675 | Zubehör | Brumberg | Brumberg Leuchten GmbH & Co. KG | 001 | EUR | 11.3 | 2016-08-01 | 1 | 4250047751144 | 94059200 |  | 2020-01-15 | DM
00003712 | 3712 | LED-Unterputzdose | Unterputzdose zu 3901.. qu. | 675 | Zubehör | Brumberg | Brumberg Leuchten GmbH & Co. KG | 001 | EUR | 10.1 | 2016-08-01 | 1 | 4250047751151 | 94059200 |  | 2020-01-15 | DM
00003714 | 3714 | LED-Anschlussleitung | Anschlussl. 2x0,34/5000mm | 675 | Zubehör | Brumberg | Brumberg Leuchten GmbH & Co. KG | 001 | EUR | 9.1 | 2016-08-01 | 1 | 4250047751175 | 85444290 | EAR | 2020-01-15 | DM
00003715 | 3715 | LED-Verbindungsleitung | Verbindungsl. 2x0,34/2000mm | 675 | Zubehör | Brumberg | Brumberg Leuchten GmbH & Co. KG | 001 | EUR | 9.1 | 2016-08-01 | 1 | 4250047751182 | 85444290 | EAR | 2020-01-15 | DM
00003835 | 3835 | Plug&Play-Verlängerung 350mA 500mm | P&P-Verläng. 350mA 500mm | 675 | Zubehör | Brumberg | Brumberg Leuchten GmbH & Co. KG | 001 | EUR | 3.4 | 2016-08-01 | 1 | 4250047759676 | 85444290 | EAR | 2020-01-15 | DM
00003836 | 3836 | Plug&Play-Verlängerung 350mA 1000mm | P&P-Verläng. 350mA 1000mm | 675 | Zubehör | Brumberg | Brumberg Leuchten GmbH & Co. KG | 001 | EUR | 4.3 | 2016-08-01 | 1 | 4250047759683 | 85444290 | EAR | 2020-01-15 | DM
00003837 | 3837 | Plug&Play-Verlängerung 350mA 2000mm | P&P-Verläng. 350mA 2000mm | 675 | Zubehör | Brumberg | Brumberg Leuchten GmbH & Co. KG | 001 | EUR | 5 | 2016-08-01 | 1 | 4250047759690 | 85444290 | EAR | 2020-01-15 | DM
00003838 | 3838 | Plug&Play-Verlängerung 700mA 500mm | P&P-Verläng. 700mA 500mm | 675 | Zubehör | Brumberg | Brumberg Leuchten GmbH & Co. KG | 001 | EUR | 3.7 | 2016-08-01 | 1 | 4250047762508 | 85444290 | EAR | 2020-01-15 | DM
00003839 | 3839 | Plug&Play-Verlängerung 700mA 1000mm | P&P-Verläng. 700mA 1000mm | 675 | Zubehör | Brumberg | Brumberg Leuchten GmbH & Co. KG | 001 | EUR | 4.3 | 2016-08-01 | 1 | 4250047762515 | 85444290 | EAR | 2020-01-15 | DM
00003840 | 3840 | Plug&Play-Verlängerung 700mA 2000mm | P&P-Verläng. 700mA 2000mm | 675 | Zubehör | Brumberg | Brumberg Leuchten GmbH & Co. KG | 001 | EUR | 5.2 | 2016-08-01 | 1 | 4250047762522 | 85444290 | EAR | 2020-01-15 | DM
00006302 | 0063.02 | NV-Einbaustrahler | 12V AC 50W chrom | 688 | Spot | Brumberg | Brumberg Leuchten GmbH & Co. KG | 001 | EUR | 19.3 | 2016-08-01 | 1 | 4251433906780 | 94051091 |  | 2020-01-15 | DM
00006307 | 0063.07 | NV-Einbaustrahler | 12V AC 50W weiss | 688 | Spot | Brumberg | Brumberg Leuchten GmbH & Co. KG | 001 | EUR | 18.3 | 2016-08-01 | 1 | 4250047769200 | 94051091 |  | 2020-01-15 | DM
00006308 | 0063.08 | NV-Einbaustrahler | 12V AC 50W schwarz | 688 | Spot | Brumberg | Brumberg Leuchten GmbH & Co. KG | 001 | EUR | 18.3 | 2019-05-01 | 1 | 4251433925460 | 94051091 |  | 2020-01-15 | DM
00006325 | 0063.25 | NV-Einbaustrahler | 12V AC 50W alu matt | 688 | Spot | Brumberg | Brumberg Leuchten GmbH & Co. KG | 001 | EUR | 18.3 | 2016-08-01 | 1 | 4250047748830 | 94051091 |  | 2020-01-15 | DM
00006360 | 0063.60 | NV-Einbaustrahler | 12V AC 50W weiss | 688 | Spot | Brumberg | Brumberg Leuchten GmbH & Co. KG | 001 | EUR | 27.7 | 2018-01-01 | 1 | 4251433916598 | 94051091 |  | 2020-01-15 | DM
00006362 | 0063.62 | NV-Einbaustrahler | 12V AC 50W alu matt | 688 | Spot | Brumberg | Brumberg Leuchten GmbH & Co. KG | 001 | EUR | 27.7 | 2018-01-01 | 1 | 4251433916604 | 94051091 |  | 2020-01-15 | DM
00006363 | 0063.63 | NV-Einbaustrahler | 12V AC 50W champagner matt | 688 | Spot | Brumberg | Brumberg Leuchten GmbH & Co. KG | 001 | EUR | 22.7 | 2016-08-01 | 1 | 4250047796213 | 94051091 |  | 2020-01-15 | DM
00006364 | 0063.64 | NV-Einbaustrahler | 12V AC 50W titan matt | 688 | Spot | Brumberg | Brumberg Leuchten GmbH & Co. KG | 001 | EUR | 22.7 | 2016-08-01 | 1 | 4250047796220 | 94051091 |  | 2020-01-15 | DM
00006400 | 0064.00 | NV-Einbaustrahler | 12V AC 50W schwarz/alu matt | 688 | Spot | Brumberg | Brumberg Leuchten GmbH & Co. KG | 001 | EUR | 19.4 | 2016-08-01 | 1 | 4250047748854 | 94051091 |  | 2020-01-15 | DM
00006502 | 0065.02 | NV-Einbaustrahler | 12V AC 50W chrom | 688 | Spot | Brumberg | Brumberg Leuchten GmbH & Co. KG | 001 | EUR | 21.5 | 2016-08-01 | 1 | 4251433906797 | 94051091 |  | 2020-01-15 | DM
00006507 | 0065.07 | NV-Einbaustrahler | 12V AC 50W weiss | 688 | Spot | Brumberg | Brumberg Leuchten GmbH & Co. KG | 001 | EUR | 20.5 | 2016-08-01 | 1 | 4250047769217 | 94051091 |  | 2020-01-15 | DM
00006508 | 0065.08 | NV-Einbaustrahler | 12V AC 50W schwarz | 688 | Spot | Brumberg | Brumberg Leuchten GmbH & Co. KG | 001 | EUR | 20.5 | 2019-05-01 | 1 | 4251433925477 | 94051091 |  | 2020-01-15 | DM
00006525 | 0065.25 | NV-Einbaustrahler | 12V AC 50W alu matt | 688 | Spot | Brumberg | Brumberg Leuchten GmbH & Co. KG | 001 | EUR | 20.5 | 2016-08-01 | 1 | 4250047748847 | 94051091 |  | 2020-01-15 | DM
00006563 | 0065.63 | NV-Einbaustrahler | 12V AC 50W champ. matt | 688 | Spot | Brumberg | Brumberg Leuchten GmbH & Co. KG | 001 | EUR | 24.9 | 2016-08-01 | 1 | 4250047796237 | 94051091 |  | 2020-01-15 | DM
00006564 | 0065.64 | NV-Einbaustrahler | 12V AC 50W titan matt | 688 | Spot | Brumberg | Brumberg Leuchten GmbH & Co. KG | 001 | EUR | 24.9 | 2016-08-01 | 1 | 4250047796244 | 94051091 |  | 2020-01-15 | DM
00006600 | 0066.00 | NV-Einbaustrahler | 12V AC 50W schwarz/alu matt | 688 | Spot | Brumberg | Brumberg Leuchten GmbH & Co. KG | 001 | EUR | 24.6 | 2016-08-01 | 1 | 4250047748861 | 94051091 |  | 2020-01-15 | DM
00006707 | 0067.07 | NV-Einbaustrahler | 12V AC 35W weiss | 688 | Spot | Brumberg | Brumberg Leuchten GmbH & Co. KG | 001 | EUR | 16.9 | 2016-08-01 | 1 | 4251433907947 | 94051091 |  | 2020-01-15 | DM
00006725 | 0067.25 | NV-Einbaustrahler | 12V AC 35W alu matt | 688 | Spot | Brumberg | Brumberg Leuchten GmbH & Co. KG | 001 | EUR | 16.9 | 2016-08-01 | 1 | 4250047762386 | 94051091 |  | 2020-01-15 | DM
00006807 | 0068.07 | NV-Einbaustrahler | 12V AC 35W weiss | 688 | Spot | Brumberg | Brumberg Leuchten GmbH & Co. KG | 001 | EUR | 19.4 | 2016-08-01 | 1 | 4251433907954 | 94051091 |  | 2020-01-15 | DM
00006825 | 0068.25 | NV-Einbaustrahler | 12V AC 35W alu matt | 688 | Spot | Brumberg | Brumberg Leuchten GmbH & Co. KG | 001 | EUR | 19.4 | 2016-08-01 | 1 | 4250047762393 | 94051091 |  | 2020-01-15 | DM
00006925 | 0069.25 | NV-Einbaustrahler | 12V AC 50W alu matt | 688 | Spot | Brumberg | Brumberg Leuchten GmbH & Co. KG | 001 | EUR | 23.3 | 2016-08-01 | 1 | 4250047762430 | 94051091 |  | 2020-01-15 | DM
00007025 | 0070.25 | NV-Einbaustrahler | 12V AC 50W alu matt | 688 | Spot | Brumberg | Brumberg Leuchten GmbH & Co. KG | 001 | EUR | 25.8 | 2016-08-01 | 1 | 4250047762423 | 94051091 |  | 2020-01-15 | DM
00028200 | 0282.00 | NV-Einbaudownlight | 12V AC 50W chrom/Glas | 688 | Spot | Brumberg | Brumberg Leuchten GmbH & Co. KG | 001 | EUR | 19.6 | 2016-08-01 | 1 | 4250047760078 | 94051050 |  | 2020-01-15 | DM
00028300 | 0283.00 | NV-Einbaudownlight | 12V AC 50W chrom/Glas | 688 | Spot | Brumberg | Brumberg Leuchten GmbH & Co. KG | 001 | EUR | 24.8 | 2016-08-01 | 1 | 4250047760085 | 94051050 |  | 2020-01-15 | DM
00028900 | 0289.00 | NV-Einbaudownlight | 12V AC 20W chrom/Glas | 688 | Spot | Brumberg | Brumberg Leuchten GmbH & Co. KG | 001 | EUR | 32.8 | 2016-08-01 | 1 | 4250047760146 | 94051050 |  | 2020-01-15 | DM
0003900W | 3900W | LED-Bodeneinbauleuchte rund | 12V DC 3xSMD-LED cw rund | 679 | LED | Brumberg | Brumberg Leuchten GmbH & Co. KG | 001 | EUR | 68.4 | 2016-08-01 | 1 | 4250047749585 | 94051098 | EAR | 2020-01-15 | DM
0003901W | 3901W | LED-Bodeneinbauleuchte quadratisch | 12V DC 3xSMD-LED cw quad. | 679 | LED | Brumberg | Brumberg Leuchten GmbH & Co. KG | 001 | EUR | 68.4 | 2016-08-01 | 1 | 4250047749592 | 94051098 | EAR | 2020-01-15 | DM
00090199 | 90199 | Fasertechnik-Installationskit | Installationskit Fasert. | 700 | FIBATEC | Brumberg | Brumberg Leuchten GmbH & Co. KG | 001 | EUR | 126.7 | 2016-08-01 | 1 | 4250047744016 | 82032000 |  | 2020-01-15 | DM
0009419W | 9419W | LED-Faserprojektor | LED-Faserpr. 230V 3,6W cw | 700 | FIBATEC | Brumberg | Brumberg Leuchten GmbH & Co. KG | 001 | EUR | 252.4 | 2016-08-01 | 1 | 4250047749646 | 94054099 | EAR | 2020-01-15 | DM
0009510W | 9510W | LED-Sternenhimmel-Set | LED-Einst. 230V 1W cw | 700 | FIBATEC | Brumberg | Brumberg Leuchten GmbH & Co. KG | 001 | EUR | 166.9 | 2016-08-01 | 1 | 4250047736479 | 94051098 | EAR | 2020-01-15 | DM
0009513W | 9513W | LED-Sternenhimmel-Set | LED-Einst. 230V 1W cw | 700 | FIBATEC | Brumberg | Brumberg Leuchten GmbH & Co. KG | 001 | EUR | 135.2 | 2016-08-01 | 1 | 4250047726173 | 94051098 | EAR | 2020-01-15 | DM
00118022 | 1180.22 | NV-Einbaustrahler | 12V AC 50W edelstahl V4A | 688 | Spot | Brumberg | Brumberg Leuchten GmbH & Co. KG | 001 | EUR | 76.3 | 2016-08-01 | 1 | 4250047745907 | 94051091 |  | 2020-01-15 | DM
00118122 | 1181.22 | NV-Einbaustrahler | 12V AC 50W edelstahl V4A | 688 | Spot | Brumberg | Brumberg Leuchten GmbH & Co. KG | 001 | EUR | 81.4 | 2016-08-01 | 1 | 4250047745884 | 94051091 |  | 2020-01-15 | DM
00189002 | 1890.02 | NV-Einbaustrahler | 12V AC 50W chrom | 688 | Spot | Brumberg | Brumberg Leuchten GmbH & Co. KG | 001 | EUR | 22.3 | 2016-08-01 | 1 | 4250047776833 | 94051091 |  | 2020-01-15 | DM
00189003 | 1890.03 | NV-Einbaustrahler | 12V AC 50W chrom matt | 688 | Spot | Brumberg | Brumberg Leuchten GmbH & Co. KG | 001 | EUR | 29.5 | 2016-08-01 | 1 | 4250047776840 | 94051091 |  | 2020-01-15 | DM
00189007 | 1890.07 | NV-Einbaustrahler | 12V AC 50W weiss | 688 | Spot | Brumberg | Brumberg Leuchten GmbH & Co. KG | 001 | EUR | 19.8 | 2016-08-01 | 1 | 4250047776888 | 94051091 |  | 2020-01-15 | DM
00189008 | 1890.08 | NV-Einbaustrahler | 12V AC 50W schwarz | 688 | Spot | Brumberg | Brumberg Leuchten GmbH & Co. KG | 001 | EUR | 20.5 | 2016-08-01 | 1 | 4250047776895 | 94051091 |  | 2020-01-15 | DM
00189035 | 1890.35 | NV-Einbaustrahler | 12V AC 50W velourschrom | 688 | Spot | Brumberg | Brumberg Leuchten GmbH & Co. KG | 001 | EUR | 29.7 | 2016-08-01 | 1 | 4250047776901 | 94051091 |  | 2020-01-15 | DM
00189102 | 1891.02 | NV-Einbaustrahler | 12V AC 50W chrom | 688 | Spot | Brumberg | Brumberg Leuchten GmbH & Co. KG | 001 | EUR | 22.9 | 2016-08-01 | 1 | 4250047776918 | 94051091 |  | 2020-01-15 | DM
00189103 | 1891.03 | NV-Einbaustrahler | 12V AC 50W chrom matt | 688 | Spot | Brumberg | Brumberg Leuchten GmbH & Co. KG | 001 | EUR | 30.1 | 2016-08-01 | 1 | 4250047776925 | 94051091 |  | 2020-01-15 | DM
00189107 | 1891.07 | NV-Einbaustrahler | 12V AC 50W weiss | 688 | Spot | Brumberg | Brumberg Leuchten GmbH & Co. KG | 001 | EUR | 21.6 | 2016-08-01 | 1 | 4250047776956 | 94051091 |  | 2020-01-15 | DM
00189108 | 1891.08 | NV-Einbaustrahler | 12V AC 50W schwarz | 688 | Spot | Brumberg | Brumberg Leuchten GmbH & Co. KG | 001 | EUR | 21.7 | 2016-08-01 | 1 | 4250047776963 | 94051091 |  | 2020-01-15 | DM
00189135 | 1891.35 | NV-Einbaustrahler | 12V AC 50W velourschrom | 688 | Spot | Brumberg | Brumberg Leuchten GmbH & Co. KG | 001 | EUR | 30.4 | 2016-08-01 | 1 | 4250047776970 | 94051091 |  | 2020-01-15 | DM
00189202 | 1892.02 | NV-Einbaustrahler | 12V AC 50W chrom | 688 | Spot | Brumberg | Brumberg Leuchten GmbH & Co. KG | 001 | EUR | 23.6 | 2016-08-01 | 1 | 4250047776987 | 94051091 |  | 2020-01-15 | DM
00189203 | 1892.03 | NV-Einbaustrahler | 12V AC 50W chrom matt | 688 | Spot | Brumberg | Brumberg Leuchten GmbH & Co. KG | 001 | EUR | 30.8 | 2016-08-01 | 1 | 4250047776994 | 94051091 |  | 2020-01-15 | DM
00189207 | 1892.07 | NV-Einbaustrahler | 12V AC 50W weiss | 688 | Spot | Brumberg | Brumberg Leuchten GmbH & Co. KG | 001 | EUR | 22.5 | 2016-08-01 | 1 | 4250047777038 | 94051091 |  | 2020-01-15 | DM
00189208 | 1892.08 | NV-Einbaustrahler | 12V AC 50W schwarz | 688 | Spot | Brumberg | Brumberg Leuchten GmbH & Co. KG | 001 | EUR | 22.9 | 2016-08-01 | 1 | 4251433903734 | 94051091 |  | 2020-01-15 | DM
00189235 | 1892.35 | NV-Einbaustrahler | 12V AC 50W velourschrom | 688 | Spot | Brumberg | Brumberg Leuchten GmbH & Co. KG | 001 | EUR | 30.8 | 2016-08-01 | 1 | 4250047777045 | 94051091 |  | 2020-01-15 | DM
00192502 | 1925.02 | NV-Einbaustrahler | 12V AC 50W chrom | 688 | Spot | Brumberg | Brumberg Leuchten GmbH & Co. KG | 001 | EUR | 21.4 | 2016-08-01 | 1 | 4250047707974 | 94051091 |  | 2020-01-15 | DM
00192505 | 1925.05 | NV-Einbaustrahler | 12V AC 50W gold | 688 | Spot | Brumberg | Brumberg Leuchten GmbH & Co. KG | 001 | EUR | 24.5 | 2016-08-01 | 1 | 4250047707981 | 94051091 |  | 2020-01-15 | DM
00192507 | 1925.07 | NV-Einbaustrahler | 12V AC 50W weiss | 688 | Spot | Brumberg | Brumberg Leuchten GmbH & Co. KG | 001 | EUR | 20 | 2016-08-01 | 1 | 4250047708001 | 94051091 |  | 2020-01-15 | DM
00192515 | 1925.15 | NV-Einbaustrahler | 12V AC 50W nickel matt | 688 | Spot | Brumberg | Brumberg Leuchten GmbH & Co. KG | 001 | EUR | 27.6 | 2016-08-01 | 1 | 4250047708018 | 94051091 |  | 2020-01-15 | DM
00192522 | 1925.22 | NV-Einbaustrahler | 12V AC 50W edelstahl | 688 | Spot | Brumberg | Brumberg Leuchten GmbH & Co. KG | 001 | EUR | 40.3 | 2016-08-01 | 1 | 4250047711742 | 94051091 |  | 2020-01-15 | DM
00192542 | 1925.42 | NV-Einbaustrahler | 12V AC 50W edelstahl V4A | 688 | Spot | Brumberg | Brumberg Leuchten GmbH & Co. KG | 001 | EUR | 46.6 | 2016-08-01 | 1 | 4250047748762 | 94051091 |  | 2020-01-15 | DM
00196302 | 1963.02 | NV-Einbaustrahler | 12V AC 50W chrom | 688 | Spot | Brumberg | Brumberg Leuchten GmbH & Co. KG | 001 | EUR | 20.6 | 2016-08-01 | 1 | 4250047764120 | 94051091 |  | 2020-01-15 | DM
00196303 | 1963.03 | NV-Einbaustrahler | 12V AC 50W chrom matt | 688 | Spot | Brumberg | Brumberg Leuchten GmbH & Co. KG | 001 | EUR | 25.9 | 2016-08-01 | 1 | 4250047771524 | 94051091 |  | 2020-01-15 | DM
00196305 | 1963.05 | NV-Einbaustrahler | 12V AC 50W gold | 688 | Spot | Brumberg | Brumberg Leuchten GmbH & Co. KG | 001 | EUR | 23.4 | 2016-08-01 | 1 | 4250047764137 | 94051091 |  | 2020-01-15 | DM
00196307 | 1963.07 | NV-Einbaustrahler | 12V AC 50W weiss | 688 | Spot | Brumberg | Brumberg Leuchten GmbH & Co. KG | 001 | EUR | 18.1 | 2016-08-01 | 1 | 4250047764144 | 94051091 |  | 2020-01-15 | DM
00196315 | 1963.15 | NV-Einbaustrahler | 12V AC 50W nickel matt | 688 | Spot | Brumberg | Brumberg Leuchten GmbH & Co. KG | 001 | EUR | 25.9 | 2016-08-01 | 1 | 4250047764151 | 94051091 |  | 2020-01-15 | DM
00196402 | 1964.02 | NV-Einbaustrahler | 12V AC 50W chrom | 688 | Spot | Brumberg | Brumberg Leuchten GmbH & Co. KG | 001 | EUR | 22.4 | 2016-08-01 | 1 | 4250047772378 | 94051091 |  | 2020-01-15 | DM
00196403 | 1964.03 | NV-Einbaustrahler | 12V AC 50W chrom matt | 688 | Spot | Brumberg | Brumberg Leuchten GmbH & Co. KG | 001 | EUR | 27.2 | 2016-08-01 | 1 | 4250047772385 | 94051091 |  | 2020-01-15 | DM
00196405 | 1964.05 | NV-Einbaustrahler | 12V AC 50W gold | 688 | Spot | Brumberg | Brumberg Leuchten GmbH & Co. KG | 001 | EUR | 25 | 2016-08-01 | 1 | 4250047772392 | 94051091 |  | 2020-01-15 | DM
00196407 | 1964.07 | NV-Einbaustrahler | 12V AC 50W weiss | 688 | Spot | Brumberg | Brumberg Leuchten GmbH & Co. KG | 001 | EUR | 21.6 | 2016-08-01 | 1 | 4250047772408 | 94051091 |  | 2020-01-15 | DM
00196415 | 1964.15 | NV-Einbaustrahler | 12V AC 50W nickel matt | 688 | Spot | Brumberg | Brumberg Leuchten GmbH & Co. KG | 001 | EUR | 27.3 | 2016-08-01 | 1 | 4250047772415 | 94051091 |  | 2020-01-15 | DM
00199602 | 1996.02 | NV-Einbaustrahler | 12V AC 50W chrom | 688 | Spot | Brumberg | Brumberg Leuchten GmbH & Co. KG | 001 | EUR | 21.2 | 2016-08-01 | 1 | 4250047705741 | 94051091 |  | 2020-01-15 | DM
00199607 | 1996.07 | NV-Einbaustrahler | 12V AC 50W weiss | 688 | Spot | Brumberg | Brumberg Leuchten GmbH & Co. KG | 001 | EUR | 18.4 | 2016-08-01 | 1 | 4250047705772 | 94051091 |  | 2020-01-15 | DM
00199615 | 1996.15 | NV-Einbaustrahler | 12V AC 50W nickel matt | 688 | Spot | Brumberg | Brumberg Leuchten GmbH & Co. KG | 001 | EUR | 26.8 | 2016-08-01 | 1 | 4250047705789 | 94051091 |  | 2020-01-15 | DM
00199622 | 1996.22 | NV-Einbaustrahler | 12V AC 50W edelstahl | 688 | Spot | Brumberg | Brumberg Leuchten GmbH & Co. KG | 001 | EUR | 40.4 | 2016-08-01 | 1 | 4250047705802 | 94051091 |  | 2020-01-15 | DM
00200002 | 2000.02 | NV-Einbaustrahler | 12V AC 50W chrom | 688 | Spot | Brumberg | Brumberg Leuchten GmbH & Co. KG | 001 | EUR | 15.6 | 2016-08-01 | 1 | 4250047726845 | 94051091 |  | 2020-01-15 | DM
00200003 | 2000.03 | NV-Einbaustrahler | 12V AC 50W chrom matt | 688 | Spot | Brumberg | Brumberg Leuchten GmbH & Co. KG | 001 | EUR | 22.8 | 2019-09-01 | 1 | 4250047730255 | 94051091 |  | 2020-01-15 | DM
00200007 | 2000.07 | NV-Einbaustrahler | 12V AC 50W weiss | 688 | Spot | Brumberg | Brumberg Leuchten GmbH & Co. KG | 001 | EUR | 13.5 | 2016-08-01 | 1 | 4250047726852 | 94051091 |  | 2020-01-15 | DM
00201702 | 2017.02 | NV-Einbaudownlight | 12V AC 50W chrom | 688 | Spot | Brumberg | Brumberg Leuchten GmbH & Co. KG | 001 | EUR | 10.9 | 2016-08-01 | 1 | 4250047706717 | 94051091 |  | 2020-01-15 | DM
00201703 | 2017.03 | NV-Einbaudownlight | 12V AC 50W chrom matt | 688 | Spot | Brumberg | Brumberg Leuchten GmbH & Co. KG | 001 | EUR | 15.6 | 2016-08-01 | 1 | 4250047706724 | 94051091 |  | 2020-01-15 | DM
00201707 | 2017.07 | NV-Einbaudownlight | 12V AC 50W weiss | 688 | Spot | Brumberg | Brumberg Leuchten GmbH & Co. KG | 001 | EUR | 9.6 | 2016-08-01 | 1 | 4250047706762 | 94051091 |  | 2020-01-15 | DM
00203002 | 2030.02 | NV-Einbaulichtpunkt | 12V AC 20W chrom | 688 | Spot | Brumberg | Brumberg Leuchten GmbH & Co. KG | 001 | EUR | 8.2 | 2016-08-01 | 1 | 4250047712985 | 94051091 |  | 2020-01-15 | DM
00203003 | 2030.03 | NV-Einbaulichtpunkt | 12V AC 20W chrom matt | 688 | Spot | Brumberg | Brumberg Leuchten GmbH & Co. KG | 001 | EUR | 10.3 | 2016-08-01 | 1 | 4250047712992 | 94051091 |  | 2020-01-15 | DM
00203005 | 2030.05 | NV-Einbaulichtpunkt | 12V AC 20W gold | 688 | Spot | Brumberg | Brumberg Leuchten GmbH & Co. KG | 001 | EUR | 8.9 | 2016-08-01 | 1 | 4250047713005 | 94051091 |  | 2020-01-15 | DM
00203007 | 2030.07 | NV-Einbaulichtpunkt | 12V AC 20W weiss | 688 | Spot | Brumberg | Brumberg Leuchten GmbH & Co. KG | 001 | EUR | 7.6 | 2016-08-01 | 1 | 4250047713012 | 94051091 |  | 2020-01-15 | DM
00203402 | 2034.02 | NV-Einbaustrahler | 12V AC 50W chrom | 688 | Spot | Brumberg | Brumberg Leuchten GmbH & Co. KG | 001 | EUR | 16.9 | 2016-08-01 | 1 | 4250047706786 | 94051091 |  | 2020-01-15 | DM
00203403 | 2034.03 | NV-Einbaustrahler | 12V AC 50W chrom matt | 688 | Spot | Brumberg | Brumberg Leuchten GmbH & Co. KG | 001 | EUR | 21.8 | 2016-08-01 | 1 | 4250047706793 | 94051091 |  | 2020-01-15 | DM
00203405 | 2034.05 | NV-Einbaustrahler | 12V AC 50W gold | 688 | Spot | Brumberg | Brumberg Leuchten GmbH & Co. KG | 001 | EUR | 17.7 | 2016-08-01 | 1 | 4250047706816 | 94051091 |  | 2020-01-15 | DM
00203407 | 2034.07 | NV-Einbaustrahler | 12V AC 50W weiss | 688 | Spot | Brumberg | Brumberg Leuchten GmbH & Co. KG | 001 | EUR | 12 | 2016-08-01 | 1 | 4250047706830 | 94051091 |  | 2020-01-15 | DM
00203408 | 2034.08 | NV-Einbaustrahler | 12V AC 50W schwarz | 688 | Spot | Brumberg | Brumberg Leuchten GmbH & Co. KG | 001 | EUR | 14.2 | 2016-08-01 | 1 | 4250047706847 | 94051091 |  | 2020-01-15 | DM
00206202 | 2062.02 | NV-Einbaudownlight | 12V AC 50W chrom | 688 | Spot | Brumberg | Brumberg Leuchten GmbH & Co. KG | 001 | EUR | 29.5 | 2016-08-01 | 1 | 4250047762317 | 94051091 |  | 2020-01-15 | DM
00206207 | 2062.07 | NV-Einbaudownlight | 12V AC 50W weiss | 688 | Spot | Brumberg | Brumberg Leuchten GmbH & Co. KG | 001 | EUR | 26.6 | 2016-08-01 | 1 | 4250047726982 | 94051091 |  | 2020-01-15 | DM
00206225 | 2062.25 | NV-Einbaudownlight | 12V AC 50W nickel matt | 688 | Spot | Brumberg | Brumberg Leuchten GmbH & Co. KG | 001 | EUR | 28.3 | 2016-08-01 | 1 | 4250047730347 | 94051091 |  | 2020-01-15 | DM
00206700 | 2067.00 | NV-Einbaustrahler | 12V AC 50W messing | 688 | Spot | Brumberg | Brumberg Leuchten GmbH & Co. KG | 001 | EUR | 36.9 | 2016-08-01 | 1 | 4250047710622 | 94051091 |  | 2020-01-15 | DM
00206701 | 2067.01 | NV-Einbaustrahler | 12V AC 50W messing matt | 688 | Spot | Brumberg | Brumberg Leuchten GmbH & Co. KG | 001 | EUR | 43.2 | 2016-08-01 | 1 | 4250047710639 | 94051091 |  | 2020-01-15 | DM
00206702 | 2067.02 | NV-Einbaustrahler | 12V AC 50W chrom | 688 | Spot | Brumberg | Brumberg Leuchten GmbH & Co. KG | 001 | EUR | 35.8 | 2016-08-01 | 1 | 4250047710646 | 94051091 |  | 2020-01-15 | DM
00206703 | 2067.03 | NV-Einbaustrahler | 12V AC 50W chrom matt | 688 | Spot | Brumberg | Brumberg Leuchten GmbH & Co. KG | 001 | EUR | 46 | 2016-08-01 | 1 | 4250047710653 | 94051091 |  | 2020-01-15 | DM
00206707 | 2067.07 | NV-Einbaustrahler | 12V AC 50W weiss | 688 | Spot | Brumberg | Brumberg Leuchten GmbH & Co. KG | 001 | EUR | 29.1 | 2016-08-01 | 1 | 4250047710677 | 94051091 |  | 2020-01-15 | DM
00210302 | 2103.02 | NV-Einbaudownlight | 12V AC 20W chrom | 688 | Spot | Brumberg | Brumberg Leuchten GmbH & Co. KG | 001 | EUR | 11.1 | 2016-08-01 | 1 | 4250047709114 | 94051091 |  | 2020-01-15 | DM
00210303 | 2103.03 | NV-Einbaudownlight | 12V AC 20W chrom matt | 688 | Spot | Brumberg | Brumberg Leuchten GmbH & Co. KG | 001 | EUR | 14.5 | 2016-08-01 | 1 | 4250047709121 | 94051091 |  | 2020-01-15 | DM
00210305 | 2103.05 | NV-Einbaudownlight | 12V AC 20W gold | 688 | Spot | Brumberg | Brumberg Leuchten GmbH & Co. KG | 001 | EUR | 12.7 | 2016-08-01 | 1 | 4250047709138 | 94051091 |  | 2020-01-15 | DM
00210307 | 2103.07 | NV-Einbaudownlight | 12V AC 20W weiss | 688 | Spot | Brumberg | Brumberg Leuchten GmbH & Co. KG | 001 | EUR | 9.8 | 2016-08-01 | 1 | 4250047709145 | 94051091 |  | 2020-01-15 | DM
00211002 | 2110.02 | NV-Einbaustr. Ø83mm | 12V AC 50W chrom oF | 688 | Spot | Brumberg | Brumberg Leuchten GmbH & Co. KG | 001 | EUR | 26.4 | 2016-08-01 | 1 | 4250047761709 | 94051091 |  | 2020-01-15 | DM
00211007 | 2110.07 | NV-Einbaustrahler Ø83mm | 12V AC 50W weiss oF | 688 | Spot | Brumberg | Brumberg Leuchten GmbH & Co. KG | 001 | EUR | 24.9 | 2016-08-01 | 1 | 4250047761723 | 94051091 |  | 2020-01-15 | DM
00211015 | 2110.15 | NV-Einbaustrahler Ø83mm | 12V AC 50W nickel matt oF | 688 | Spot | Brumberg | Brumberg Leuchten GmbH & Co. KG | 001 | EUR | 33.7 | 2016-08-01 | 1 | 4250047761730 | 94051091 |  | 2020-01-15 | DM
00211102 | 2111.02 | NV-Einbaustrahler 84x84mm | 12V AC 50W chrom oF | 688 | Spot | Brumberg | Brumberg Leuchten GmbH & Co. KG | 001 | EUR | 27.7 | 2016-08-01 | 1 | 4250047761747 | 94051091 |  | 2020-01-15 | DM
00211107 | 2111.07 | NV-Einbaustrahler 84x84mm | 12V AC 50W weiss oF | 688 | Spot | Brumberg | Brumberg Leuchten GmbH & Co. KG | 001 | EUR | 26.2 | 2016-08-01 | 1 | 4250047761761 | 94051091 |  | 2020-01-15 | DM
00211115 | 2111.15 | NV-Einbaustrahler 84x84mm | 12V AC 50W nickel matt oF | 688 | Spot | Brumberg | Brumberg Leuchten GmbH & Co. KG | 001 | EUR | 35.1 | 2016-08-01 | 1 | 4250047761778 | 94051091 |  | 2020-01-15 | DM
00211702 | 2117.02 | NV-Einbaudownlight | 12V AC 50W chrom | 688 | Spot | Brumberg | Brumberg Leuchten GmbH & Co. KG | 001 | EUR | 9.9 | 2016-08-01 | 1 | 4250047708995 | 94051091 |  | 2020-01-15 | DM
00211703 | 2117.03 | NV-Einbaudownlight | 12V AC 50W chrom matt | 688 | Spot | Brumberg | Brumberg Leuchten GmbH & Co. KG | 001 | EUR | 12.1 | 2016-08-01 | 1 | 4250047709008 | 94051091 |  | 2020-01-15 | DM
00211707 | 2117.07 | NV-Einbaudownlight | 12V AC 50W weiss | 688 | Spot | Brumberg | Brumberg Leuchten GmbH & Co. KG | 001 | EUR | 8.7 | 2016-08-01 | 1 | 4250047709039 | 94051091 |  | 2020-01-15 | DM
00216902 | 2169.02 | NV-Einbaustrahler | 12V AC 50W chrom | 688 | Spot | Brumberg | Brumberg Leuchten GmbH & Co. KG | 001 | EUR | 19.3 | 2016-08-01 | 1 | 4250047709510 | 94051091 |  | 2020-01-15 | DM
00216903 | 2169.03 | NV-Einbaustrahler | 12V AC 50W chrom matt | 688 | Spot | Brumberg | Brumberg Leuchten GmbH & Co. KG | 001 | EUR | 21.6 | 2016-08-01 | 1 | 4250047709527 | 94051091 |  | 2020-01-15 | DM
00216907 | 2169.07 | NV-Einbaustrahler | 12V AC 50W weiss | 688 | Spot | Brumberg | Brumberg Leuchten GmbH & Co. KG | 001 | EUR | 13.9 | 2016-08-01 | 1 | 4250047709541 | 94051091 |  | 2020-01-15 | DM
00219007 | 2190.07 | NV-Einbaudownlight | 12V AC 50W edelstahl weiss | 688 | Spot | Brumberg | Brumberg Leuchten GmbH & Co. KG | 001 | EUR | 21.6 | 2016-08-01 | 1 | 4250047711674 | 94051091 |  | 2020-01-15 | DM
00219020 | 2190.20 | NV-Einbaudownlight | 12V AC 50W edelstahl klar | 688 | Spot | Brumberg | Brumberg Leuchten GmbH & Co. KG | 001 | EUR | 21.6 | 2016-08-01 | 1 | 4250047711681 | 94051091 |  | 2020-01-15 | DM
00219022 | 2190.22 | NV-Einbaudownlight | 12V AC 50W edelstahl | 688 | Spot | Brumberg | Brumberg Leuchten GmbH & Co. KG | 001 | EUR | 19.4 | 2016-08-01 | 1 | 4250047706250 | 94051091 |  | 2020-01-15 | DM
00219107 | 2191.07 | NV-Einbaustrahler | 12V AC 50W edelstahl weiss | 688 | Spot | Brumberg | Brumberg Leuchten GmbH & Co. KG | 001 | EUR | 24.2 | 2016-08-01 | 1 | 4250047711650 | 94051091 |  | 2020-01-15 | DM
00219120 | 2191.20 | NV-Einbaustrahler | 12V AC 50W edelstahl klar | 688 | Spot | Brumberg | Brumberg Leuchten GmbH & Co. KG | 001 | EUR | 24.2 | 2016-08-01 | 1 | 4250047711667 | 94051091 |  | 2020-01-15 | DM
00219122 | 2191.22 | NV-Einbaustrahler | 12V AC 50W edelstahl | 688 | Spot | Brumberg | Brumberg Leuchten GmbH & Co. KG | 001 | EUR | 22.1 | 2016-08-01 | 1 | 4250047706267 | 94051091 |  | 2020-01-15 | DM
00226422 | 2264.22 | NV-Einbaudownlight | 12V AC 35W edelstahl | 688 | Spot | Brumberg | Brumberg Leuchten GmbH & Co. KG | 001 | EUR | 29.5 | 2016-08-01 | 1 | 4250047728566 | 94051091 |  | 2020-01-15 | DM
00229502 | 2295.02 | NV-Einbaustrahler | 12V AC 50W chrom | 688 | Spot | Brumberg | Brumberg Leuchten GmbH & Co. KG | 001 | EUR | 14.3 | 2016-08-01 | 1 | 4250047740322 | 94051091 |  | 2020-01-15 | DM
00229507 | 2295.07 | NV-Einbaustrahler | 12V AC 50W weiss | 688 | Spot | Brumberg | Brumberg Leuchten GmbH & Co. KG | 001 | EUR | 10.7 | 2016-08-01 | 1 | 4250047740339 | 94051091 |  | 2020-01-15 | DM
00229515 | 2295.15 | NV-Einbaustrahler | 12V AC 50W nickel matt | 688 | Spot | Brumberg | Brumberg Leuchten GmbH & Co. KG | 001 | EUR | 15.2 | 2016-08-01 | 1 | 4250047740346 | 94051091 |  | 2020-01-15 | DM
00229602 | 2296.02 | NV-Einbaustrahler | 12V AC 50W chrom | 688 | Spot | Brumberg | Brumberg Leuchten GmbH & Co. KG | 001 | EUR | 15 | 2016-08-01 | 1 | 4250047740360 | 94051091 |  | 2020-01-15 | DM
00229607 | 2296.07 | NV-Einbaustrahler | 12V AC 50W weiss | 688 | Spot | Brumberg | Brumberg Leuchten GmbH & Co. KG | 001 | EUR | 11.6 | 2016-08-01 | 1 | 4250047740377 | 94051091 |  | 2020-01-15 | DM
00229615 | 2296.15 | NV-Einbaustrahler | 12V AC 50W nickel matt | 688 | Spot | Brumberg | Brumberg Leuchten GmbH & Co. KG | 001 | EUR | 16 | 2016-08-01 | 1 | 4250047740384 | 94051091 |  | 2020-01-15 | DM
00231522 | 2315.22 | HV-Anbauleuchte | 230V AC 35W edelstahl | 693 | Outdoor | Brumberg | Brumberg Leuchten GmbH & Co. KG | 001 | EUR | 184.8 | 2016-08-01 | 1 | 4250047741459 | 94051091 |  | 2020-01-15 | DM
00233942 | 2339.42 | NV-Einbaudownlight | 12V AC 50W edelstahl V4A | 693 | Outdoor | Brumberg | Brumberg Leuchten GmbH & Co. KG | 001 | EUR | 62 | 2016-08-01 | 1 | 4250047760979 | 94051091 |  | 2020-01-15 | DM
00235800 | 2358.00 | NV-Einbaudownlight | 12V AC 20W Glas / messing | 688 | Spot | Brumberg | Brumberg Leuchten GmbH & Co. KG | 001 | EUR | 10.9 | 2016-08-01 | 1 | 4250047737353 | 94051091 |  | 2020-01-15 | DM
00235802 | 2358.02 | NV-Einbauleuchte | 12V AC 20W Glas / chrom | 688 | Spot | Brumberg | Brumberg Leuchten GmbH & Co. KG | 001 | EUR | 10.3 | 2016-08-01 | 1 | 4250047737360 | 94051091 |  | 2020-01-15 | DM
00235807 | 2358.07 | NV-Einbaudownlight | 12V AC 20W Glas / weiss | 688 | Spot | Brumberg | Brumberg Leuchten GmbH & Co. KG | 001 | EUR | 8.2 | 2016-08-01 | 1 | 4250047737377 | 94051091 |  | 2020-01-15 | DM
00235815 | 2358.15 | NV-Einbaudownlight | 12V AC 20W Glas / nickel m. | 688 | Spot | Brumberg | Brumberg Leuchten GmbH & Co. KG | 001 | EUR | 10.9 | 2016-08-01 | 1 | 4250047737384 | 94051091 |  | 2020-01-15 | DM
00245502 | 2455.02 | NV-Einbaudownlight | 12V AC 20W chrom | 688 | Spot | Brumberg | Brumberg Leuchten GmbH & Co. KG | 001 | EUR | 13.5 | 2016-08-01 | 1 | 4250047738206 | 94051091 |  | 2020-01-15 | DM
00245526 | 2455.26 | NV-Einbaudownlight | 12V AC 20W stahl matt | 688 | Spot | Brumberg | Brumberg Leuchten GmbH & Co. KG | 001 | EUR | 13.2 | 2016-08-01 | 1 | 4250047737940 | 94051091 |  | 2020-01-15 | DM
00309207 | 3092.07 | Einbaulautsprecher weiss | 6/8W 8 Ohm o. Übertr. weiss | 692 | Lautsprecher | Brumberg | Brumberg Leuchten GmbH & Co. KG | 001 | EUR | 79.6 | 2016-08-01 | 1 | 4250047706410 | 85182995 | EAR | 2020-01-15 | DM
00309302 | 3093.02 | Einbaulautsprecher chrom | 3/4W 20 Ohm chrom | 692 | Lautsprecher | Brumberg | Brumberg Leuchten GmbH & Co. KG | 001 | EUR | 73.1 | 2016-08-01 | 1 | 4250047728115 | 85182995 | EAR | 2020-01-15 | DM
00309307 | 3093.07 | Einbaulautsprecher weiss | 3/4W 20 Ohm weiss | 692 | Lautsprecher | Brumberg | Brumberg Leuchten GmbH & Co. KG | 001 | EUR | 69.2 | 2016-08-01 | 1 | 4250047728139 | 85182995 | EAR | 2020-01-15 | DM
00309315 | 3093.15 | Einbaulautsprecher nickel matt | 3/4W 20 Ohm nickel matt | 692 | Lautsprecher | Brumberg | Brumberg Leuchten GmbH & Co. KG | 001 | EUR | 79.5 | 2016-08-01 | 1 | 4250047728146 | 85182995 | EAR | 2020-01-15 | DM
00309407 | 3094.07 | Einbaulautsprecher weiss | 40/50W 8 Ohm rund weiss | 692 | Lautsprecher | Brumberg | Brumberg Leuchten GmbH & Co. KG | 001 | EUR | 170.1 | 2016-08-01 | 1 | 4250047716563 | 85182995 | EAR | 2020-01-15 | DM
00309602 | 3096.02 | Lautsprechereinsatz | Lautspr. 3/4W 51mm chrom | 692 | Lautsprecher | Brumberg | Brumberg Leuchten GmbH & Co. KG | 001 | EUR | 61.6 | 2016-08-01 | 1 | 4250047738695 | 85182995 | EAR | 2020-01-15 | DM
00309607 | 3096.07 | Lautsprechereinsatz | Lautspr. 3/4W 51mm weiss | 692 | Lautsprecher | Brumberg | Brumberg Leuchten GmbH & Co. KG | 001 | EUR | 58.8 | 2016-08-01 | 1 | 4250047738794 | 85182995 | EAR | 2020-01-15 | DM
00310100 | 3101 | NV-Bodeneinbauleuchte | 12V AC 35W edelstahl | 693 | Outdoor | Brumberg | Brumberg Leuchten GmbH & Co. KG | 001 | EUR | 90.2 | 2016-08-01 | 1 | 4250047738398 | 94054091 |  | 2020-01-15 | DM
00310500 | 3105 | HV-Bodeneinbauleuchte | 230V AC 5W edelstahl | 693 | Outdoor | Brumberg | Brumberg Leuchten GmbH & Co. KG | 001 | EUR | 84.8 | 2016-08-01 | 1 | 4250047749721 | 94051091 |  | 2020-01-15 | DM
00317700 | 3177 | HV-Wandanbauleuchte | 230V 2x35W edelstahl | 693 | Outdoor | Brumberg | Brumberg Leuchten GmbH & Co. KG | 001 | EUR | 241.2 | 2016-08-01 | 1 | 4250047755302 | 94051091 |  | 2020-01-15 | DM
003900WW | 3900WW | LED-Bodeneinbauleuchte rund | LED 12V DC rund ww | 679 | LED | Brumberg | Brumberg Leuchten GmbH & Co. KG | 001 | EUR | 68.4 | 2016-08-01 | 1 | 4250047770190 | 94051098 | EAR | 2020-01-15 | DM
003901WW | 3901WW | LED-Bodeneinbauleuchte quadratisch | LED 12V DC quadr. ww | 679 | LED | Brumberg | Brumberg Leuchten GmbH & Co. KG | 001 | EUR | 68.4 | 2016-08-01 | 1 | 4250047770237 | 94051098 | EAR | 2020-01-15 | DM
00512761 | 512761 | NV-Einbaustrahler | 12V AC 50W strukturweiss | 688 | Spot | Brumberg | Brumberg Leuchten GmbH & Co. KG | 001 | EUR | 55.2 | 2016-08-01 | 1 | 4250047752059 | 94051091 |  | 2020-01-15 | DM
00512771 | 512771 | NV-Einbaustrahler | 12V AC 50W nickel matt | 688 | Spot | Brumberg | Brumberg Leuchten GmbH & Co. KG | 001 | EUR | 59.2 | 2018-07-01 | 1 | 4251433920403 | 94051091 |  | 2020-01-15 | DM
00512811 | 512811 | NV-Einbaustrahler | 12V AC 50W alu matt | 688 | Spot | Brumberg | Brumberg Leuchten GmbH & Co. KG | 001 | EUR | 39.9 | 2016-08-01 | 1 | 4250047760245 | 94051091 |  | 2020-01-15 | DM
00512812 | 512812 | NV-Einbaustrahler | 12V AC 50W alu matt | 688 | Spot | Brumberg | Brumberg Leuchten GmbH & Co. KG | 001 | EUR | 66.7 | 2016-08-01 | 1 | 4250047760252 | 94051091 |  | 2020-01-15 | DM
00532500 | 5325 | Einbaufeder für Kaiser | Einbaufeder kurz | 675 | Zubehör | Brumberg | Brumberg Leuchten GmbH & Co. KG | 001 | EUR | 1.3 | 2016-08-01 | 1 | 4250047756439 | 73209090 |  | 2020-01-15 | DM
00532600 | 5326 | Blattfeder | Einbaufeder Blattfeder | 675 | Zubehör | Brumberg | Brumberg Leuchten GmbH & Co. KG | 001 | EUR | 5.1 | 2016-08-01 | 1 | 4250047756576 | 73201090 |  | 2020-01-15 | DM
00534600 | 5346 | Sprengring GZ4 | Sprengring GZ4 35mm | 675 | Zubehör | Brumberg | Brumberg Leuchten GmbH & Co. KG | 001 | EUR | 1 | 2016-08-01 | 1 | 4250047731900 | 94059900 |  | 2020-01-15 | DM
00534700 | 5347 | Sprengring GX5,3 | Sprengring GX5,3 51mm | 675 | Zubehör | Brumberg | Brumberg Leuchten GmbH & Co. KG | 001 | EUR | 1 | 2016-08-01 | 1 | 4250047731917 | 94059900 |  | 2020-01-15 | DM
00535500 | 5355 | Hochvoltfassung GU10 Leuchtenhalbteil | 230V AC 50W max. GU10 o.B. | 675 | Zubehör | Brumberg | Brumberg Leuchten GmbH & Co. KG | 001 | EUR | 5.1 | 2016-08-01 | 1 | 4250047792413 | 85366190 |  | 2020-01-15 | DM
00535800 | 5358 | Hochvoltbügel GZ10 Federbefestigung | 230V AC 50W max. GZ10 Feder | 675 | Zubehör | Brumberg | Brumberg Leuchten GmbH & Co. KG | 001 | EUR | 10.5 | 2016-08-01 | 1 | 4250047712459 | 94059900 |  | 2020-01-15 | DM
00535900 | 5359 | Hochvoltbügel GZ10 Steckbefestigung | 230V AC 50W max. GZ10 Steck | 675 | Zubehör | Brumberg | Brumberg Leuchten GmbH & Co. KG | 001 | EUR | 10.5 | 2016-08-01 | 1 | 4250047712466 | 94059900 |  | 2020-01-15 | DM
00536100 | 5361 | NV-Verteiler 6-fach | 12V AC 6-fach Verteiler AMP | 675 | Zubehör | Brumberg | Brumberg Leuchten GmbH & Co. KG | 001 | EUR | 12 | 2016-08-01 | 1 | 4250047720379 | 85444290 |  | 2020-01-15 | DM
00536400 | 5364 | NV-Bügel mit Zugentlastung Steckbefes. | 12V AC Steckbefestigung | 675 | Zubehör | Brumberg | Brumberg Leuchten GmbH & Co. KG | 001 | EUR | 3.7 | 2016-08-01 | 1 | 4250047720409 | 94059900 |  | 2020-01-15 | DM
00536500 | 5365 | Niedervolt-AMP-Leitung 2000 mm | 12V AC Leitung 2m St./Ku. | 675 | Zubehör | Brumberg | Brumberg Leuchten GmbH & Co. KG | 001 | EUR | 7.6 | 2016-08-01 | 1 | 4250047720393 | 85444290 | EAR | 2020-01-15 | DM
00536600 | 5366 | NV-Bügel mit Zugentlastung Federbef. | 12V AC Federbefestigung | 675 | Zubehör | Brumberg | Brumberg Leuchten GmbH & Co. KG | 001 | EUR | 3.7 | 2016-08-01 | 1 | 4250047720416 | 94059900 |  | 2020-01-15 | DM
00538700 | 5387 | NV-Bügel mit Zugentlastung | Bügel 12V AC für 2110+2111 | 675 | Zubehör | Brumberg | Brumberg Leuchten GmbH & Co. KG | 001 | EUR | 5.6 | 2016-08-01 | 1 | 4250047762195 | 94059900 |  | 2020-01-15 | DM
00538800 | 5388 | LED-Bügel mit Zugentlastung 350mA | Bügel 350mA für 2110+2111 | 675 | Zubehör | Brumberg | Brumberg Leuchten GmbH & Co. KG | 001 | EUR | 8.9 | 2016-08-01 | 1 | 4250047762218 | 94059900 |  | 2020-01-15 | DM
00539700 | 5397 | HV-Bügel mit Zugentlastung | Bügel 230V AC für 2110+2111 | 675 | Zubehör | Brumberg | Brumberg Leuchten GmbH & Co. KG | 001 | EUR | 8.3 | 2016-08-01 | 1 | 4250047762188 | 94059900 |  | 2020-01-15 | DM
00900000 | 900000 | Faser-Konfektionierung im Konnektork. | Faser-Bü. i. Konnektork. | 700 | FIBATEC | Brumberg | Brumberg Leuchten GmbH & Co. KG | 001 | EUR | 230.3 | 2016-08-01 | 1 | 4250047718543 | 94059900 |  | 2020-01-15 | DM
00910000 | 910000 | PMMA-Faser S0, Stärke: 1mm | PMMA-Faser S0, 1mm | 700 | FIBATEC | Brumberg | Brumberg Leuchten GmbH & Co. KG | 001 | EUR | 1.3 | 2016-08-01 | 1 | 4250047718550 | 90011090 |  | 2020-01-15 | DM
00910100 | 910100 | PMMA-Faser S1, Stärke: 1mm | PMMA-Faser S1, 1mm Sch. | 700 | FIBATEC | Brumberg | Brumberg Leuchten GmbH & Co. KG | 001 | EUR | 8.1 | 2016-08-01 | 1 | 4250047718567 | 90011090 |  | 2020-01-15 | DM
00910200 | 910200 | PMMA-Faser S2, Stärke: 2mm | PMMA-Faser S2, 2mm | 700 | FIBATEC | Brumberg | Brumberg Leuchten GmbH & Co. KG | 001 | EUR | 6.3 | 2016-08-01 | 1 | 4250047718574 | 90011090 |  | 2020-01-15 | DM
00910300 | 910300 | PMMA-Faser S2M, Stärke: 2mm | PMMA-Faser S2M, 3mm Sch. | 700 | FIBATEC | Brumberg | Brumberg Leuchten GmbH & Co. KG | 001 | EUR | 10.8 | 2016-08-01 | 1 | 4250047718581 | 90011090 |  | 2020-01-15 | DM
00910400 | 910400 | PMMA-Faser S3, Stärke: 3mm | PMMA-Faser S3, 3mm | 700 | FIBATEC | Brumberg | Brumberg Leuchten GmbH & Co. KG | 001 | EUR | 13.9 | 2016-08-01 | 1 | 4250047718598 | 90011090 |  | 2020-01-15 | DM
00910500 | 910500 | PMMA-Faser S3M, Stärke: 3mm | PMMA-Faser S3M, 3mm Sch. | 700 | FIBATEC | Brumberg | Brumberg Leuchten GmbH & Co. KG | 001 | EUR | 20.4 | 2016-08-01 | 1 | 4250047718604 | 90011090 |  | 2020-01-15 | DM
00910800 | 910800 | PMMA-Mischfaser, ummantelt | PMMA-Mischfaser 50-tlg. | 700 | FIBATEC | Brumberg | Brumberg Leuchten GmbH & Co. KG | 001 | EUR | 45.5 | 2016-08-01 | 1 | 4250047744535 | 90011090 |  | 2020-01-15 | DM
009419WW | 9419WW | LED-Faserprojektor | LED-Faserpr. 230V 3,6W ww | 700 | FIBATEC | Brumberg | Brumberg Leuchten GmbH & Co. KG | 001 | EUR | 252.4 | 2016-08-01 | 1 | 4251433922933 | 94054099 | EAR | 2020-01-15 | DM
009510WW | 9510WW | LED-Sternenhimmel-Set | LED-Einst. 230V 1W ww | 700 | FIBATEC | Brumberg | Brumberg Leuchten GmbH & Co. KG | 001 | EUR | 166.9 | 2016-08-01 | 1 | 4251433922940 | 94051098 | EAR | 2020-01-15 | DM
009513WW | 9513WW | LED-Sternenhimmel-Set | LED-Einst. 230V 1WW ww | 700 | FIBATEC | Brumberg | Brumberg Leuchten GmbH & Co. KG | 001 | EUR | 135.2 | 2016-08-01 | 1 | 4251433907886 | 94051098 | EAR | 2020-01-15 | DM
00972803 | 9728.03 | Austrittselement zu Faser S2 und S2M | Austrittsel. für Faser 9102 | 700 | FIBATEC | Brumberg | Brumberg Leuchten GmbH & Co. KG | 001 | EUR | 13.4 | 2016-08-01 | 1 | 4250047791287 | 94059900 |  | 2020-01-15 | DM
00972805 | 9728.05 | Austrittselement | Austrittsel. für Faser 9102 | 700 | FIBATEC | Brumberg | Brumberg Leuchten GmbH & Co. KG | 001 | EUR | 14.4 | 2016-08-01 | 1 | 4250047744542 | 94059900 |  | 2020-01-15 | DM
00972815 | 9728.15 | Austrittselement zu Faser S2 und S2M | Austrittsel. für Faser 9102 | 700 | FIBATEC | Brumberg | Brumberg Leuchten GmbH & Co. KG | 001 | EUR | 13.4 | 2016-08-01 | 1 | 4250047744559 | 94059900 |  | 2020-01-15 | DM
00973003 | 9730.03 | Austrittselement zu Faser S2 und S2M | Austr.-el. f. F. S2 und S2M | 700 | FIBATEC | Brumberg | Brumberg Leuchten GmbH & Co. KG | 001 | EUR | 16.1 | 2016-08-01 | 1 | 4250047791263 | 94059900 |  | 2020-01-15 | DM
00973005 | 9730.05 | Fibatec Austrittselement | Austr.-el. f. F. S2 und S2M | 700 | FIBATEC | Brumberg | Brumberg Leuchten GmbH & Co. KG | 001 | EUR | 16.1 | 2016-08-01 | 1 | 4250047719465 | 94059900 |  | 2020-01-15 | DM
00973015 | 9730.15 | Austrittselement zu Faser S2 und S2M | Austr.-el. f. F. S2 und S2M | 700 | FIBATEC | Brumberg | Brumberg Leuchten GmbH & Co. KG | 001 | EUR | 16.1 | 2016-08-01 | 1 | 4250047719472 | 94059900 |  | 2020-01-15 | DM
00973103 | 9731.03 | Austrittselement für Faser S2 und S2M | Fibatec Austrittselement S2 | 700 | FIBATEC | Brumberg | Brumberg Leuchten GmbH & Co. KG | 001 | EUR | 18.3 | 2016-08-01 | 1 | 4250047791300 | 94059900 |  | 2020-01-15 | DM
00973105 | 9731.05 | Austrittselement für Faser S2 und S2M | Fibatec Austrittselement S2 | 700 | FIBATEC | Brumberg | Brumberg Leuchten GmbH & Co. KG | 001 | EUR | 18.3 | 2016-08-01 | 1 | 4250047719489 | 94059900 |  | 2020-01-15 | DM
00973115 | 9731.15 | Austrittselement für Faser S2 und S2M | Fibatec Austrittselement S2 | 700 | FIBATEC | Brumberg | Brumberg Leuchten GmbH & Co. KG | 001 | EUR | 18.3 | 2016-08-01 | 1 | 4250047719496 | 94059900 |  | 2020-01-15 | DM
00973303 | 9733.03 | Austrittselement zu Faser S2 und S2M | Fibat.Kristall f.F. S2-S2M | 700 | FIBATEC | Brumberg | Brumberg Leuchten GmbH & Co. KG | 001 | EUR | 24.5 | 2016-08-01 | 1 | 4250047791294 | 94059900 |  | 2020-01-15 | DM
00973305 | 9733.05 | Austrittselement zu Faser S2 und S2M | Fibat. Kristall f. F S2-S2M | 700 | FIBATEC | Brumberg | Brumberg Leuchten GmbH & Co. KG | 001 | EUR | 24.5 | 2016-08-01 | 1 | 4250047719502 | 94059900 |  | 2020-01-15 | DM
00973315 | 9733.15 | Austrittselement zu Faser S2 und S2M | Fibat. Kristall f. F S2-S2M | 700 | FIBATEC | Brumberg | Brumberg Leuchten GmbH & Co. KG | 001 | EUR | 24.5 | 2016-08-01 | 1 | 4250047719519 | 94059900 |  | 2020-01-15 | DM
00973500 | 973500 | Montagehülse zu Artikel 9728-9733 | Fibat. Mont.-hü. zu 9728-33 | 700 | FIBATEC | Brumberg | Brumberg Leuchten GmbH & Co. KG | 001 | EUR | 6.6 | 2016-08-01 | 1 | 4250047744566 | 94059900 |  | 2020-01-15 | DM
00975100 | 975100 | Acryl-Austrittselement | Fibat. Acryl-Dome Faser S0 | 700 | FIBATEC | Brumberg | Brumberg Leuchten GmbH & Co. KG | 001 | EUR | 1.7 | 2016-08-01 | 1 | 4250047719649 | 94059200 |  | 2020-01-15 | DM
00975400 | 975400 | Acryl-Austrittselement | Fibat. Acryl-Dome Faser S2 | 700 | FIBATEC | Brumberg | Brumberg Leuchten GmbH & Co. KG | 001 | EUR | 1.9 | 2016-08-01 | 1 | 4250047719663 | 94059200 |  | 2020-01-15 | DM
00976002 | 9760.02 | Montagehülse, chrom zu Art. 9751 | Fibat. Hülse zu 9751 chrom | 700 | FIBATEC | Brumberg | Brumberg Leuchten GmbH & Co. KG | 001 | EUR | 9.5 | 2016-08-01 | 1 | 4250047719670 | 94059900 |  | 2020-01-15 | DM
00976102 | 9761.02 | Montagehülse, chrom zu Art. 9754 | Fibat. Hülse zu 9754 chrom | 700 | FIBATEC | Brumberg | Brumberg Leuchten GmbH & Co. KG | 001 | EUR | 10.1 | 2016-08-01 | 1 | 4250047719694 | 94059900 |  | 2020-01-15 | DM
00P3659W | P3659W | LED-Einbaulichtpunkt | 350mA 1W cw edelstahl | 679 | LED | Brumberg | Brumberg Leuchten GmbH & Co. KG | 001 | EUR | 81.2 | 2016-08-01 | 1 | 4250047742906 | 94051098 | EAR | 2020-01-15 | DM
0H199602 | H1996.02 | HV-Einbaustrahler | 230V AC 50W chrom | 688 | Spot | Brumberg | Brumberg Leuchten GmbH & Co. KG | 001 | EUR | 31.4 | 2016-08-01 | 1 | 4250047712541 | 94051091 |  | 2020-01-15 | DM
0H199607 | H1996.07 | HV-Einbaustrahler | 230V AC 50W weiss | 688 | Spot | Brumberg | Brumberg Leuchten GmbH & Co. KG | 001 | EUR | 28.8 | 2016-08-01 | 1 | 4250047712572 | 94051091 |  | 2020-01-15 | DM
0H199615 | H1996.15 | HV-Einbaustrahler | 230V AC 50W nickel matt | 688 | Spot | Brumberg | Brumberg Leuchten GmbH & Co. KG | 001 | EUR | 37.2 | 2016-08-01 | 1 | 4250047712589 | 94051091 |  | 2020-01-15 | DM
0H199622 | H1996.22 | HV-Einbaustrahler | 230V AC 50W edelstahl | 688 | Spot | Brumberg | Brumberg Leuchten GmbH & Co. KG | 001 | EUR | 50.8 | 2016-08-01 | 1 | 4250047753568 | 94051091 |  | 2020-01-15 | DM
0H206700 | H2067.00 | HV-Einbaustrahler | 230V AC 50W messing | 688 | Spot | Brumberg | Brumberg Leuchten GmbH & Co. KG | 001 | EUR | 47.3 | 2016-08-01 | 1 | 4250047712633 | 94051091 |  | 2020-01-15 | DM
0H206701 | H2067.01 | HV-Einbaustrahler | 230V AC 50W ms. matt | 688 | Spot | Brumberg | Brumberg Leuchten GmbH & Co. KG | 001 | EUR | 53.6 | 2016-08-01 | 1 | 4250047712640 | 94051091 |  | 2020-01-15 | DM
0H206702 | H2067.02 | HV-Einbaustrahler | 230V AC 50W chrom | 688 | Spot | Brumberg | Brumberg Leuchten GmbH & Co. KG | 001 | EUR | 46.2 | 2016-08-01 | 1 | 4250047712657 | 94051091 |  | 2020-01-15 | DM
0H206703 | H2067.03 | HV-Einbaustrahler | 230V AC 50W chrom matt | 688 | Spot | Brumberg | Brumberg Leuchten GmbH & Co. KG | 001 | EUR | 56.4 | 2016-08-01 | 1 | 4250047712664 | 94051091 |  | 2020-01-15 | DM
0H206707 | H2067.07 | HV-Einbaustrahler | 230V AC 50W weiss | 688 | Spot | Brumberg | Brumberg Leuchten GmbH & Co. KG | 001 | EUR | 39.5 | 2016-08-01 | 1 | 4250047712688 | 94051091 |  | 2020-01-15 | DM
0H219107 | H2191.07 | HV-Einbaustrahler | 230V AC 50W ed. weiss | 688 | Spot | Brumberg | Brumberg Leuchten GmbH & Co. KG | 001 | EUR | 36 | 2016-08-01 | 1 | 4250047712725 | 94051091 |  | 2020-01-15 | DM
0H219120 | H2191.20 | HV-Einbaustrahler | 230V AC 50W ed. klar | 688 | Spot | Brumberg | Brumberg Leuchten GmbH & Co. KG | 001 | EUR | 36 | 2016-08-01 | 1 | 4250047712732 | 94051091 |  | 2020-01-15 | DM
0H219122 | H2191.22 | HV-Einbaustrahler | 230V AC 50W edelstahl | 688 | Spot | Brumberg | Brumberg Leuchten GmbH & Co. KG | 001 | EUR | 33.8 | 2016-08-01 | 1 | 4250047712749 | 94051091 |  | 2020-01-15 | DM
0P3605WW | P3605WW | LED-Einbaulichtpunkt | 350mA 1W ww chrom | 679 | LED | Brumberg | Brumberg Leuchten GmbH & Co. KG | 001 | EUR | 26.4 | 2016-08-01 | 1 | 4250047748243 | 94051098 | EAR | 2020-01-15 | DM
0P3653WW | P3653WW | LED-Einbaulichtpunkt | 350mA 1W ww chrom | 679 | LED | Brumberg | Brumberg Leuchten GmbH & Co. KG | 001 | EUR | 31.1 | 2016-08-01 | 1 | 4250047753766 | 94051098 | EAR | 2020-01-15 | DM
0P3654WW | P3654WW | LED-Einbaulichtpunkt | 350mA 1W ww chrom | 679 | LED | Brumberg | Brumberg Leuchten GmbH & Co. KG | 001 | EUR | 31.1 | 2016-08-01 | 1 | 4250047753759 | 94051098 | EAR | 2020-01-15 | DM
0P3659WW | P3659WW | LED-Einbaulichtpunkt | 350mA 1W ww edelstahl | 679 | LED | Brumberg | Brumberg Leuchten GmbH & Co. KG | 001 | EUR | 81.2 | 2016-08-01 | 1 | 4250047753742 | 94051098 | EAR | 2020-01-15 | DM
0P3729WW | P3729WW | LED-Wandeinbauleuchte | 350mA 1,2W ww alu matt | 679 | LED | Brumberg | Brumberg Leuchten GmbH & Co. KG | 001 | EUR | 59.3 | 2016-08-01 | 1 | 4250047749448 | 94051098 | EAR | 2020-01-15 | DM
0P3730WW | P3730WW | LED-Wandeinbauleuchte | 350mA 1,2W ww alu matt | 679 | LED | Brumberg | Brumberg Leuchten GmbH & Co. KG | 001 | EUR | 71.6 | 2016-08-01 | 1 | 4250047752356 | 94051098 | EAR | 2020-01-15 | DM
0P3817WW | P3817WW | LED-Bodeneinbauleuchte | 350mA 1W ww edelstahl | 693 | Outdoor | Brumberg | Brumberg Leuchten GmbH & Co. KG | 001 | EUR | 115.4 | 2016-08-01 | 1 | 4250047753643 | 94051098 | EAR | 2020-01-15 | DM
0P3930WW | P3930WW | LED-Wandeinbauleuchte | 230V 1,2W ww edelstahl | 679 | LED | Brumberg | Brumberg Leuchten GmbH & Co. KG | 001 | EUR | 114.7 | 2016-08-01 | 1 | 4250047746072 | 94051098 | EAR | 2020-01-15 | DM
0P3937WW | P3937WW | LED-Wandeinbauleuchte | 230V 1,2W ww edelstahl | 679 | LED | Brumberg | Brumberg Leuchten GmbH & Co. KG | 001 | EUR | 114.1 | 2016-08-01 | 1 | 4250047746065 | 94051098 | EAR | 2020-01-15 | DM
0R3713WW | R3713WW | LED-Flexarmleuchte | 230V 4,2W ww edelstahl | 679 | LED | Brumberg | Brumberg Leuchten GmbH & Co. KG | 001 | EUR | 244 | 2016-08-01 | 1 | 4250047758693 | 94051098 | EAR | 2020-01-15 | DM
0R3714WW | R3714WW | LED-Anbau-Flexarmleuchte | 230V 4,2W ww edelstahl | 679 | LED | Brumberg | Brumberg Leuchten GmbH & Co. KG | 001 | EUR | 263 | 2016-08-01 | 1 | 4250047758723 | 94051098 | EAR | 2020-01-15 | DM
0R3715WW | R3715WW | LED-Flexarmleuchte | 230V 3,6W ww edelstahl | 679 | LED | Brumberg | Brumberg Leuchten GmbH & Co. KG | 001 | EUR | 235.5 | 2016-08-01 | 1 | 4250047758754 | 94051098 | EAR | 2020-01-15 | DM
0R3716WW | R3716WW | LED-Anbau-Flexarmleuchte | 230V 3,6W ww edelstahl | 679 | LED | Brumberg | Brumberg Leuchten GmbH & Co. KG | 001 | EUR | 252.4 | 2016-08-01 | 1 | 4250047758785 | 94051098 | EAR | 2020-01-15 | DM
0R3928WW | R3928WW | LED-Wandeinbauleuchte | 230V 1,2W ww str.-ws. | 679 | LED | Brumberg | Brumberg Leuchten GmbH & Co. KG | 001 | EUR | 104.6 | 2016-08-01 | 1 | 4250047758624 | 94051098 | EAR | 2020-01-15 | DM
0R3929WW | R3929WW | LED-Wandeinbauleuchte | 230V 1,2W ww str.-ws. | 679 | LED | Brumberg | Brumberg Leuchten GmbH & Co. KG | 001 | EUR | 124.7 | 2016-08-01 | 1 | 4250047758563 | 94051098 | EAR | 2020-01-15 | DM
0R3940WW | R3940WW | LED-Wandeinbauleuchte | 230V 1,2W ww str.-ws. | 679 | LED | Brumberg | Brumberg Leuchten GmbH & Co. KG | 001 | EUR | 111.3 | 2016-08-01 | 1 | 4250047758266 | 94051098 | EAR | 2020-01-15 | DM
0R3941WW | R3941WW | LED-Wandeinbauleuchte | 230V 1,2W ww str.-ws. | 679 | LED | Brumberg | Brumberg Leuchten GmbH & Co. KG | 001 | EUR | 111.3 | 2016-08-01 | 1 | 4250047758327 | 94051098 | EAR | 2020-01-15 | DM
10009423 | 10009423 | LED-Wandanbauleuchte V4A | LED 230V 2x1W V4A | 693 | Outdoor | Brumberg | Brumberg Leuchten GmbH & Co. KG | 001 | EUR | 224.7 | 2017-12-01 | 1 | 4251433913191 | 94051098 | EAR | 2020-01-15 | DM
10011223 | 10011223 | LED-Wandeinbauleuchte IP54 | LED 230V 1,2W edelst. ww | 679 | LED | Brumberg | Brumberg Leuchten GmbH & Co. KG | 001 | EUR | 137.3 | 2016-08-01 | 1 | 4250047765745 | 94051098 | EAR | 2020-01-15 | DM
10012223 | 10012223 | LED-Wandeinbauleuchte IP54 | LED 230V 1,2W edelst. ww | 679 | LED | Brumberg | Brumberg Leuchten GmbH & Co. KG | 001 | EUR | 134.2 | 2016-08-01 | 1 | 4250047765769 | 94051098 | EAR | 2020-01-15 | DM
10013103 | 10013103 | LED-Wandanbauleuchte 2x3W | LED 230V 2x3W str.-gr. ww | 693 | Outdoor | Brumberg | Brumberg Leuchten GmbH & Co. KG | 001 | EUR | 253.7 | 2016-08-01 | 1 | 4250047794929 | 94051098 | EAR | 2020-01-15 | DM
10013173 | 10013173 | LED-Wandanbauleuchte 2x3W | LED 230V 2x3W str.-ws. ww | 693 | Outdoor | Brumberg | Brumberg Leuchten GmbH & Co. KG | 001 | EUR | 253.7 | 2016-08-01 | 1 | 4250047766292 | 94051098 | EAR | 2020-01-15 | DM
10020173 | 10020173 | LED-Wandanbauleuchte | 230V AC 2x4W str.-ws. ww | 679 | LED | Brumberg | Brumberg Leuchten GmbH & Co. KG | 001 | EUR | 222 | 2016-08-01 | 1 | 4250047794080 | 94051098 | EAR | 2020-01-15 | DM
10030173 | 10030173 | LED-Wandanbauleuchte IP54 | LED 230V 9W 3000K str.-ws. | 693 | Outdoor | Brumberg | Brumberg Leuchten GmbH & Co. KG | 001 | EUR | 99.9 | 2016-08-01 | 1 | 4250047795711 | 94051098 | EAR | 2020-01-15 | DM
10030183 | 10030183 | LED-Wandanbauleuchte IP54 | LED 230V 9W 3000K str.-sw. | 693 | Outdoor | Brumberg | Brumberg Leuchten GmbH & Co. KG | 001 | EUR | 99.9 | 2016-08-01 | 1 | 4250047795728 | 94051098 | EAR | 2020-01-15 | DM
10030693 | 10030693 | LED-Wandanbauleuchte IP54 | LED 230V 9W 3000K str.-si. | 693 | Outdoor | Brumberg | Brumberg Leuchten GmbH & Co. KG | 001 | EUR | 99.9 | 2016-08-01 | 1 | 4250047795735 | 94051098 | EAR | 2020-01-15 | DM
10033103 | 10033103 | LED-Wandanbauleuchte 2x5W | 230V AC 2x5W IP54 str.-gr. | 693 | Outdoor | Brumberg | Brumberg Leuchten GmbH & Co. KG | 001 | EUR | 273 | 2016-08-01 | 1 | 4250047794912 | 94051098 | EAR | 2020-01-15 | DM
10033173 | 10033173 | LED-Wandanbauleuchte 2x5W | 230V AC 2x5W IP54 str.-ws. | 693 | Outdoor | Brumberg | Brumberg Leuchten GmbH & Co. KG | 001 | EUR | 273 | 2016-08-01 | 1 | 4250047794783 | 94051098 | EAR | 2020-01-15 | DM
10034173 | 10034173 | LED-Wandanbauleuchte | 230V AC 9W 3000K ws | 693 | Outdoor | Brumberg | Brumberg Leuchten GmbH & Co. KG | 001 | EUR | 106.9 | 2016-08-01 | 1 | 4250047720713 | 94051098 | EAR | 2020-01-15 | DM
10034183 | 10034183 | LED-Wandanbauleuchte | 230V AC 9W 3000K sw | 693 | Outdoor | Brumberg | Brumberg Leuchten GmbH & Co. KG | 001 | EUR | 106.9 | 2016-08-01 | 1 | 4250047720720 | 94051098 | EAR | 2020-01-15 | DM
10034693 | 10034693 | LED-Wandanbauleuchte | 230V AC 9W 3000K si | 693 | Outdoor | Brumberg | Brumberg Leuchten GmbH & Co. KG | 001 | EUR | 106.9 | 2016-08-01 | 1 | 4250047720737 | 94051098 | EAR | 2020-01-15 | DM
10035153 | 10035153 | LED-Wandeinbauleuchte | 230V AC 3,5W 3000K ni. m. | 679 | LED | Brumberg | Brumberg Leuchten GmbH & Co. KG | 001 | EUR | 169 | 2016-08-01 | 1 | 4250047700364 | 94051098 | EAR | 2020-01-15 | DM
10036183 | 10036183 | LED-Wandanbauleuchte | LED Wandl. 230V 12W 3000K | 693 | Outdoor | Brumberg | Brumberg Leuchten GmbH & Co. KG | 001 | EUR | 99 | 2019-05-01 | 1 | 4251433925880 | 94051098 | EAR | 2020-01-15 | DM
10037183 | 10037183 | LED-Wandanbauleuchte | LED Wandl. 230V 12W 3000K | 693 | Outdoor | Brumberg | Brumberg Leuchten GmbH & Co. KG | 001 | EUR | 109 | 2019-05-01 | 1 | 4251433925897 | 94051098 | EAR | 2020-01-15 | DM
10039153 | 10039153 | LED-Wandeinbauleuchte | 230V AC 3,5W 3000K ni. m. | 679 | LED | Brumberg | Brumberg Leuchten GmbH & Co. KG | 001 | EUR | 169 | 2019-06-01 | 1 | 4251433927044 | 94051098 | EAR | 2020-01-15 | DM
10040173 | 10040173 | LED-Wandanbauleuchte | LED 230V 9+1,5W 3000K ws. | 679 | LED | Brumberg | Brumberg Leuchten GmbH & Co. KG | 001 | EUR | 279 | 2018-02-01 | 1 | 4251433915720 | 94051098 | EAR | 2020-01-15 | DM
10042173 | 10042173 | LED-Wandanbauleuchte | LED 230V 9+1,5W 3000K ws. | 679 | LED | Brumberg | Brumberg Leuchten GmbH & Co. KG | 001 | EUR | 279 | 2018-02-01 | 1 | 4251433915737 | 94051098 | EAR | 2020-01-15 | DM
10045173 | 10045173 | LED-Wandanbauleuchte 230V | 230V AC 7,2W 3000K st.-ws. | 679 | LED | Brumberg | Brumberg Leuchten GmbH & Co. KG | 001 | EUR | 179.9 | 2018-10-01 | 1 | 4250047772477 | 94051098 | EAR | 2020-01-15 | DM
10045253 | 10045253 | LED-Wandanbauleuchte 230V | 230V AC 7,2W 3000K alu m. | 679 | LED | Brumberg | Brumberg Leuchten GmbH & Co. KG | 001 | EUR | 179.9 | 2018-10-01 | 1 | 4250047772484 | 94051098 | EAR | 2020-01-15 | DM
10046173 | 10046173 | LED-Wandanbauleuchte 230V | 230V AC 10,8W 3000K st.-ws | 679 | LED | Brumberg | Brumberg Leuchten GmbH & Co. KG | 001 | EUR | 199.9 | 2018-10-01 | 1 | 4250047772491 | 94051098 | EAR | 2020-01-15 | DM
10046253 | 10046253 | LED-Wandanbauleuchte 230V | 230V AC 10,8W 3000K alu m. | 679 | LED | Brumberg | Brumberg Leuchten GmbH & Co. KG | 001 | EUR | 199.9 | 2018-10-01 | 1 | 4250047772507 | 94051098 | EAR | 2020-01-15 | DM
10048173 | 10048173 | LED-Wandanbaustrahler | 230V AC 4W 3000K str.-ws. | 679 | LED | Brumberg | Brumberg Leuchten GmbH & Co. KG | 001 | EUR | 162 | 2016-08-01 | 1 | 4250047799009 | 94051098 | EAR | 2020-01-15 | DM
10056173 | 10056173 | LED-Wandanbauleuchte | 230V AC 4W 3000K st.-ws. | 679 | LED | Brumberg | Brumberg Leuchten GmbH & Co. KG | 001 | EUR | 128.7 | 2016-08-01 | 1 | 4250047781394 | 94051098 | EAR | 2020-01-15 | DM
10057173 | 10057173 | LED-Wandeinbauleuchte | LED 700mA 2W 3000K st.-ws. | 679 | LED | Brumberg | Brumberg Leuchten GmbH & Co. KG | 001 | EUR | 127.3 | 2016-08-01 | 1 | 4250047781486 | 94051098 | EAR | 2020-01-15 | DM
10058173 | 10058173 | LED-Wandeinbauleuchte | LED 700mA 2W 3000K st.-ws. | 679 | LED | Brumberg | Brumberg Leuchten GmbH & Co. KG | 001 | EUR | 130.7 | 2016-08-01 | 1 | 4250047781479 | 94051098 | EAR | 2020-01-15 | DM
10073023 | 10073023 | LED-Wandeinbauleuchte | LED 12V DC 3000K 1W chrom | 693 | Outdoor | Brumberg | Brumberg Leuchten GmbH & Co. KG | 001 | EUR | 52.1 | 2019-09-01 | 1 | 4251433915140 | 94051098 | EAR | 2020-01-15 | DM
10075023 | 10075023 | LED-Wandeinbauleuchte | LED 12V DC 3000K 1W chrom | 693 | Outdoor | Brumberg | Brumberg Leuchten GmbH & Co. KG | 001 | EUR | 58.1 | 2019-09-01 | 1 | 4251433915157 | 94051098 | EAR | 2020-01-15 | DM
10077423 | 10077423 | LED-Wandanbauleuchte V4A | LED 230V 2x4W edelst. V4A | 693 | Outdoor | Brumberg | Brumberg Leuchten GmbH & Co. KG | 001 | EUR | 329 | 2018-01-01 | 1 | 4251433914594 | 94051098 | EAR | 2020-01-15 | DM
10080173 | 10080173 | LED-Wandanbauleuchte 2x3W | LED 230V 2x3W str.-ws. ww | 679 | LED | Brumberg | Brumberg Leuchten GmbH & Co. KG | 001 | EUR | 165 | 2018-02-01 | 1 | 4251433915294 | 94051098 | EAR | 2020-01-15 | DM
10082173 | 10082173 | LED-Wandanbauleuchte 2x2W | LED 230V 2x2W str.-ws. ww | 679 | LED | Brumberg | Brumberg Leuchten GmbH & Co. KG | 001 | EUR | 165 | 2018-02-01 | 1 | 4251433915300 | 94051098 | EAR | 2020-01-15 | DM
10084173 | 10084173 | LED-Wandanbauleuchte 4x2W | LED 230V 4x2W str.-ws. ww | 679 | LED | Brumberg | Brumberg Leuchten GmbH & Co. KG | 001 | EUR | 199 | 2018-04-01 | 1 | 4251433917922 | 94051098 | EAR | 2020-01-15 | DM
10088173 | 10088173 | LED-Wandanbauleuchte | LED-Wand 230V 2x5W str.ws. | 679 | LED | Brumberg | Brumberg Leuchten GmbH & Co. KG | 001 | EUR | 110 | 2019-05-01 | 1 | 4251433925828 | 94051098 | EAR | 2020-01-15 | DM
10088183 | 10088183 | LED-Wandanbauleuchte | LED-Wand 230V 2x5W str.sw. | 679 | LED | Brumberg | Brumberg Leuchten GmbH & Co. KG | 001 | EUR | 110 | 2019-05-01 | 1 | 4251433925835 | 94051098 | EAR | 2020-01-15 | DM
10090173 | 10090173 | LED-Wandanbauleuchte | LED-Wand 230V 2x3W str.ws. | 679 | LED | Brumberg | Brumberg Leuchten GmbH & Co. KG | 001 | EUR | 126 | 2019-05-01 | 1 | 4251433925811 | 94051098 | EAR | 2020-01-15 | DM
10090183 | 10090183 | LED-Wandanbauleuchte | LED-Wand 230V 2x3W str.sw. | 679 | LED | Brumberg | Brumberg Leuchten GmbH & Co. KG | 001 | EUR | 126 | 2019-05-01 | 1 | 4251433925804 | 94051098 | EAR | 2020-01-15 | DM
10093173 | 10093173 | LED-Wandanbauleuchte | 230V AC 8,5W 3000K st.-ws. | 679 | LED | Brumberg | Brumberg Leuchten GmbH & Co. KG | 001 | EUR | 79.9 | 2019-05-01 | 1 | 4251433925910 | 94051098 | EAR | 2020-01-15 | DM
10093183 | 10093183 | LED-Wandanbauleuchte | 230V AC 8,5W 3000K st.-sw. | 679 | LED | Brumberg | Brumberg Leuchten GmbH & Co. KG | 001 | EUR | 79.9 | 2019-05-01 | 1 | 4251433925903 | 94051098 | EAR | 2020-01-15 | DM
10095173 | 10095173 | LED-Wandanbauleuchte | 230V AC 8,5W 3000K st.-ws. | 679 | LED | Brumberg | Brumberg Leuchten GmbH & Co. KG | 001 | EUR | 79.9 | 2019-05-01 | 1 | 4251433925934 | 94051098 | EAR | 2020-01-15 | DM
10095183 | 10095183 | LED-Wandanbauleuchte | 230V AC 8,5W 3000K st.-sw. | 679 | LED | Brumberg | Brumberg Leuchten GmbH & Co. KG | 001 | EUR | 79.9 | 2019-05-01 | 1 | 4251433925927 | 94051098 | EAR | 2020-01-15 | DM
10100733 | 10100733 | LED-Wandanbauleuchte | 230V AC 4,2W 3000K Beton | 679 | LED | Brumberg | Brumberg Leuchten GmbH & Co. KG | 001 | EUR | 69.9 | 2019-05-01 | 1 | 4251433925743 | 94051098 | EAR | 2020-01-15 | DM
10120103 | 10120103 | LED-Wandanbauleuchte | LED Wandl. 230V 3,5W grap. | 693 | Outdoor | Brumberg | Brumberg Leuchten GmbH & Co. KG | 001 | EUR | 118 | 2019-07-01 | 1 | 4251433926191 | 94051098 | EAR | 2020-01-15 | DM
10121103 | 10121103 | LED-Wandanbauleuchte | LED Wandl. 230V 8W graphit | 693 | Outdoor | Brumberg | Brumberg Leuchten GmbH & Co. KG | 001 | EUR | 175 | 2019-07-01 | 1 | 4251433926207 | 94051098 | EAR | 2020-01-15 | DM
10128203 | 10128203 | LED-Wandeinbauleuchte 230V | 230V AC 1,2W 3000K edelst. | 679 | LED | Brumberg | Brumberg Leuchten GmbH & Co. KG | 001 | EUR | 112 | 2016-08-01 | 1 | 4250047767633 | 94051098 | EAR | 2020-01-15 | DM
10129203 | 10129203 | LED-Wandeinbauleuchte 230V | 230V AC 1,2W 3000K edelst. | 679 | LED | Brumberg | Brumberg Leuchten GmbH & Co. KG | 001 | EUR | 134.2 | 2016-08-01 | 1 | 4250047767640 | 94051098 | EAR | 2020-01-15 | DM
10140203 | 10140203 | LED-Wandeinbauleuchte 230V | 230V AC 1,2W 3000K edelst. | 679 | LED | Brumberg | Brumberg Leuchten GmbH & Co. KG | 001 | EUR | 116.5 | 2016-08-01 | 1 | 4250047767657 | 94051098 | EAR | 2020-01-15 | DM
10141203 | 10141203 | LED-Wandeinbauleuchte 230V | 230V AC 1,2W 3000K edelst. | 679 | LED | Brumberg | Brumberg Leuchten GmbH & Co. KG | 001 | EUR | 116.5 | 2016-08-01 | 1 | 4250047767664 | 94051098 | EAR | 2020-01-15 | DM
10154253 | 10154253 | LED-Wandeinbauleuchte | LED 350mA 1W alu matt | 679 | LED | Brumberg | Brumberg Leuchten GmbH & Co. KG | 001 | EUR | 69.9 | 2016-08-01 | 1 | 4251433906957 | 94051098 | EAR | 2020-01-15 | DM
10155253 | 10155253 | LED-Wandeinbauleuchte | LED 350mA 1W alu matt | 679 | LED | Brumberg | Brumberg Leuchten GmbH & Co. KG | 001 | EUR | 82.2 | 2016-08-01 | 1 | 4251433906964 | 94051098 | EAR | 2020-01-15 | DM
10156073 | 10156073 | LED-Wandeinbauleuchte | 230V AC 1,5W 3000K weiss | 679 | LED | Brumberg | Brumberg Leuchten GmbH & Co. KG | 001 | EUR | 99 | 2019-05-01 | 1 | 4251433925637 | 94051098 | EAR | 2020-01-15 | DM
10156083 | 10156083 | LED-Wandeinbauleuchte | 230V AC 1,5W 3000K schwarz | 679 | LED | Brumberg | Brumberg Leuchten GmbH & Co. KG | 001 | EUR | 99 | 2019-06-01 | 1 | 4251433927051 | 94051098 | EAR | 2020-01-15 | DM
10157073 | 10157073 | LED-Wandeinbauleuchte | 230V AC 1,5W 3000K weiss | 679 | LED | Brumberg | Brumberg Leuchten GmbH & Co. KG | 001 | EUR | 99 | 2019-05-01 | 1 | 4251433925644 | 94051098 | EAR | 2020-01-15 | DM
10157083 | 10157083 | LED-Wandeinbauleuchte | 230V AC 1,5W 3000K schwarz | 679 | LED | Brumberg | Brumberg Leuchten GmbH & Co. KG | 001 | EUR | 99 | 2019-06-01 | 1 | 4251433927068 | 94051098 | EAR | 2020-01-15 | DM
10158073 | 10158073 | LED-Wandeinbauleuchte | 230V AC 1,5W 3000K ws/Gl | 679 | LED | Brumberg | Brumberg Leuchten GmbH & Co. KG | 001 | EUR | 99 | 2019-05-01 | 1 | 4251433925651 | 94051098 | EAR | 2020-01-15 | DM
10158083 | 10158083 | LED-Wandeinbauleuchte | 230V AC 1,5W 3000K sw/Gl | 679 | LED | Brumberg | Brumberg Leuchten GmbH & Co. KG | 001 | EUR | 99 | 2019-06-01 | 1 | 4251433927075 | 94051098 | EAR | 2020-01-15 | DM
10159073 | 10159073 | LED-Wandeinbauleuchte | 230V AC 1,5W 3000K ws/Gl | 679 | LED | Brumberg | Brumberg Leuchten GmbH & Co. KG | 001 | EUR | 99 | 2019-05-01 | 1 | 4251433925668 | 94051098 | EAR | 2020-01-15 | DM
10159083 | 10159083 | LED-Wandeinbauleuchte | 230V AC 1,5W 3000K sw/Gl | 679 | LED | Brumberg | Brumberg Leuchten GmbH & Co. KG | 001 | EUR | 99 | 2019-06-01 | 1 | 4251433927082 | 94051098 | EAR | 2020-01-15 | DM
10165253 | 10165253 | LED-Wandeinbauleuchte | LED 350mA 1W 3000K alu m. | 679 | LED | Brumberg | Brumberg Leuchten GmbH & Co. KG | 001 | EUR | 79.9 | 2017-08-01 | 1 | 4251433907282 | 94051098 | EAR | 2020-01-15 | DM
10166223 | 10166223 | LED-Wandeinbauleuchte | LED 350mA 1W 3000K edelst. | 679 | LED | Brumberg | Brumberg Leuchten GmbH & Co. KG | 001 | EUR | 94.9 | 2017-08-01 | 1 | 4251433907299 | 94051098 | EAR | 2020-01-15 | DM
10701173 | 10701173 | Plug & Light-Wandanbauleuchte | P&L Wandanbaul. 4W 3000K | 2636 | Plug&Light | Brumberg | Brumberg Leuchten GmbH & Co. KG | 001 | EUR | 219 | 2018-10-01 | 2 | 4251433922735 | 94051098 | EAR | 2020-01-15 | DM
10703173 | 10703173 | Plug & Light-Wandanbauleuchte | P&L Wandanbaul. 4W 3000K | 2636 | Plug&Light | Brumberg | Brumberg Leuchten GmbH & Co. KG | 001 | EUR | 239 | 2018-10-01 | 2 | 4251433922759 | 94051098 | EAR | 2020-01-15 | DM
10707173 | 10707173 | Plug & Light-Wandanbauleuchte | P&L Wandanbaul. 3W 3000K | 2636 | Plug&Light | Brumberg | Brumberg Leuchten GmbH & Co. KG | 001 | EUR | 189 | 2018-10-01 | 2 | 4251433922797 | 94051098 | EAR | 2020-01-15 | DM
10720173 | 10720173 | Plug & Light-Wandanbauleuchte | P&L Wandanbaul. 8W 3000K | 2636 | Plug&Light | Brumberg | Brumberg Leuchten GmbH & Co. KG | 001 | EUR | 239 | 2018-10-01 | 2 | 4251433922810 | 94051098 | EAR | 2020-01-15 | DM
10721173 | 10721173 | Plug & Light-Wandanbauleuchte | P&L Wandanbaul. 8W 3000K | 2636 | Plug&Light | Brumberg | Brumberg Leuchten GmbH & Co. KG | 001 | EUR | 239 | 2018-10-01 | 2 | 4251433922827 | 94051098 | EAR | 2020-01-15 | DM
12011173 | 12011173 | LED-Pendelleuchte 3W,3000K, 230V | LED Pendell. 3W,3000K | 679 | LED | Brumberg | Brumberg Leuchten GmbH & Co. KG | 001 | EUR | 99 | 2018-01-02 | 1 | 4251433914921 | 94051098 | EAR | 2020-01-15 | DM
12013073 | 12013073 | LED-Schienenstrahler | LED 230V AC 12W 3000K ws. | 695 | Retail | Brumberg | Brumberg Leuchten GmbH & Co. KG | 001 | EUR | 119 | 2016-08-01 | 1 | 4250047797906 | 94051098 | EAR | 2020-01-15 | DM
12013083 | 12013083 | LED-Schienenstrahler | LED 230V AC 12W 3000K sw. | 695 | Retail | Brumberg | Brumberg Leuchten GmbH & Co. KG | 001 | EUR | 119 | 2016-08-01 | 1 | 4250047797913 | 94051098 | EAR | 2020-01-15 | DM
12019073 | 12019073 | LED-Schienenstrahler | LED 230V AC 12W 3000K ws. | 695 | Retail | Brumberg | Brumberg Leuchten GmbH & Co. KG | 001 | EUR | 135 | 2016-08-01 | 1 | 4250047797920 | 94051098 | EAR | 2020-01-15 | DM
12019083 | 12019083 | LED-Schienenstrahler | LED 230V AC 12W 3000K sw. | 695 | Retail | Brumberg | Brumberg Leuchten GmbH & Co. KG | 001 | EUR | 135 | 2016-08-01 | 1 | 4250047797937 | 94051098 | EAR | 2020-01-15 | DM
12022173 | 12022173 | LED Pendelleuchte 3W,3000K, 230V | LED Pendell. 3W,3000K | 679 | LED | Brumberg | Brumberg Leuchten GmbH & Co. KG | 001 | EUR | 99 | 2018-01-02 | 1 | 4251433914938 | 94051098 | EAR | 2020-01-15 | DM
12027153 | 12027153 | LED-Einbaudownlight | LED 12V DC 2W alu matt | 679 | LED | Brumberg | Brumberg Leuchten GmbH & Co. KG | 001 | EUR | 53.4 | 2016-08-01 | 1 | 4250047766414 | 94051098 | EAR | 2020-01-15 | DM
12035173 | 12035173 | LED-Einbaudownlight | LED 500mA 9,2W ws ww | 679 | LED | Brumberg | Brumberg Leuchten GmbH & Co. KG | 001 | EUR | 96.1 | 2016-08-01 | 1 | 4250047797609 | 94051098 | EAR | 2020-01-15 | DM
12035174 | 12035174 | LED-Einbaudownlight | LED 500mA 9,2W ws nw | 679 | LED | Brumberg | Brumberg Leuchten GmbH & Co. KG | 001 | EUR | 96.1 | 2019-05-01 | 1 | 4251433927099 | 94051098 | EAR | 2020-01-15 | DM
12035403 | 12035403 | LED-Einbaudownlight | LED 500mA 9,2W ws/chr ww | 679 | LED | Brumberg | Brumberg Leuchten GmbH & Co. KG | 001 | EUR | 96.1 | 2018-02-01 | 1 | 4251433915911 | 94051098 | EAR | 2020-01-15 | DM
12035404 | 12035404 | LED-Einbaudownlight | LED 500mA 9,2W ws/ch nw | 679 | LED | Brumberg | Brumberg Leuchten GmbH & Co. KG | 001 | EUR | 96.1 | 2019-05-01 | 1 | 4251433927105 | 94051098 | EAR | 2020-01-15 | DM
12035553 | 12035553 | LED-Einbaudownlight | LED 500mA 9,2W ws/sw ww | 679 | LED | Brumberg | Brumberg Leuchten GmbH & Co. KG | 001 | EUR | 96.1 | 2016-08-01 | 1 | 4250047797623 | 94051098 | EAR | 2020-01-15 | DM
12035554 | 12035554 | LED-Einbaudownlight | LED 500mA 9,2W ws/sw nw | 679 | LED | Brumberg | Brumberg Leuchten GmbH & Co. KG | 001 | EUR | 96.1 | 2019-05-01 | 1 | 4251433927112 | 94051098 | EAR | 2020-01-15 | DM
12035753 | 12035753 | LED-Einbaudownlight | LED 500mA 9,2W ws/go ww | 679 | LED | Brumberg | Brumberg Leuchten GmbH & Co. KG | 001 | EUR | 96.1 | 2016-08-01 | 1 | 4250047797630 | 94051098 | EAR | 2020-01-15 | DM
12035754 | 12035754 | LED-Einbaudownlight | LED 500mA 9,2W ws/go nw | 679 | LED | Brumberg | Brumberg Leuchten GmbH & Co. KG | 001 | EUR | 96.1 | 2019-05-01 | 1 | 4251433927129 | 94051098 | EAR | 2020-01-15 | DM
12035853 | 12035853 | LED-Einbaudownlight | LED 500mA 9,2W sw/go ww | 679 | LED | Brumberg | Brumberg Leuchten GmbH & Co. KG | 001 | EUR | 96.1 | 2016-08-01 | 1 | 4250047797647 | 94051098 | EAR | 2020-01-15 | DM
12035854 | 12035854 | LED-Einbaudownlight | LED 500mA 9,2W sw/go nw | 679 | LED | Brumberg | Brumberg Leuchten GmbH & Co. KG | 001 | EUR | 96.1 | 2019-05-01 | 1 | 4251433927136 | 94051098 | EAR | 2020-01-15 | DM
12036173 | 12036173 | LED-Einbaudownlight | LED 500mA 9,2W ws ww | 679 | LED | Brumberg | Brumberg Leuchten GmbH & Co. KG | 001 | EUR | 98.1 | 2018-10-01 | 1 | 4250047797661 | 94051098 | EAR | 2020-01-15 | DM
12036174 | 12036174 | LED-Einbaudownlight | LED 500mA 9,2W ws nw | 679 | LED | Brumberg | Brumberg Leuchten GmbH & Co. KG | 001 | EUR | 98.1 | 2019-05-01 | 1 | 4251433927389 | 94051098 | EAR | 2020-01-15 | DM
12036403 | 12036403 | LED-Einbaudownlight | LED 500mA 9,2W ws/chr ww | 679 | LED | Brumberg | Brumberg Leuchten GmbH & Co. KG | 001 | EUR | 98.1 | 2018-10-01 | 1 | 4251433915928 | 94051098 | EAR | 2020-01-15 | DM
12036404 | 12036404 | LED-Einbaudownlight | LED 500mA 9,2W ws/ch nw | 679 | LED | Brumberg | Brumberg Leuchten GmbH & Co. KG | 001 | EUR | 98.1 | 2019-05-01 | 1 | 4251433927143 | 94051098 | EAR | 2020-01-15 | DM
12036553 | 12036553 | LED-Einbaudownlight | LED 500mA 9,2W ws/sw ww | 679 | LED | Brumberg | Brumberg Leuchten GmbH & Co. KG | 001 | EUR | 98.1 | 2018-10-01 | 1 | 4250047797685 | 94051098 | EAR | 2020-01-15 | DM
12036554 | 12036554 | LED-Einbaudownlight | LED 500mA 9,2W ws/sw nw | 679 | LED | Brumberg | Brumberg Leuchten GmbH & Co. KG | 001 | EUR | 98.1 | 2019-05-01 | 1 | 4251433927150 | 94051098 | EAR | 2020-01-15 | DM
12036753 | 12036753 | LED-Einbaudownlight | LED 500mA 9,2W ws/go ww | 679 | LED | Brumberg | Brumberg Leuchten GmbH & Co. KG | 001 | EUR | 98.1 | 2018-10-01 | 1 | 4250047797692 | 94051098 | EAR | 2020-01-15 | DM
12036754 | 12036754 | LED-Einbaudownlight | LED 500mA 9,2W ws/go nw | 679 | LED | Brumberg | Brumberg Leuchten GmbH & Co. KG | 001 | EUR | 98.1 | 2019-07-01 | 1 | 4251433905851 | 94051098 | EAR | 2020-01-15 | DM
12036853 | 12036853 | LED-Einbaudownlight | LED 500mA 9,2W sw/go ww | 679 | LED | Brumberg | Brumberg Leuchten GmbH & Co. KG | 001 | EUR | 98.1 | 2018-10-01 | 1 | 4250047797654 | 94051098 | EAR | 2020-01-15 | DM
12036854 | 12036854 | LED-Einbaudownlight | LED 500mA 9,2W sw/go nw | 679 | LED | Brumberg | Brumberg Leuchten GmbH & Co. KG | 001 | EUR | 98.1 | 2019-07-01 | 1 | 4251433905837 | 94051098 | EAR | 2020-01-15 | DM
12040173 | 12040173 | LED-Deckenanbauleuchte | LED 230V 9+1,5W 3000K ws. | 679 | LED | Brumberg | Brumberg Leuchten GmbH & Co. KG | 001 | EUR | 209.8 | 2016-08-01 | 1 | 4250047798606 | 94051098 | EAR | 2020-01-15 | DM
12042173 | 12042173 | LED-Deckenanbauleuchte | LED 230V 9+1,5W 3000K ws. | 679 | LED | Brumberg | Brumberg Leuchten GmbH & Co. KG | 001 | EUR | 198.9 | 2018-02-01 | 1 | 4251433915317 | 94051098 | EAR | 2020-01-15 | DM
12053173 | 12053173 | LED-Lichtpunkt, rund | 700mA 3W ww IP65 str.-ws. | 679 | LED | Brumberg | Brumberg Leuchten GmbH & Co. KG | 001 | EUR | 67.8 | 2016-08-01 | 1 | 4250047774464 | 94051098 | EAR | 2020-01-15 | DM
12059423 | 12059423 | LED-Deckenanbauleuchte | HV-LED-Deckenanbaul. | 693 | Outdoor | Brumberg | Brumberg Leuchten GmbH & Co. KG | 001 | EUR | 250.5 | 2018-01-01 | 1 | 4251433914563 | 94051098 | EAR | 2020-01-15 | DM
12060173 | 12060173 | LED-Deckenanbauleuchte | 230V AC 8W 3000K ws. | 679 | LED | Brumberg | Brumberg Leuchten GmbH & Co. KG | 001 | EUR | 172 | 2016-08-01 | 1 | 4250047794219 | 94051098 | EAR | 2020-01-15 | DM
12060174 | 12060174 | LED-Deckenanbauleuchte | 230V AC 8W 4000K weiss | 679 | LED | Brumberg | Brumberg Leuchten GmbH & Co. KG | 001 | EUR | 172 | 2016-08-01 | 1 | 4250047720706 | 94051098 | EAR | 2020-01-15 | DM
12061073 | 12061073 | LED-Deckenanbaustrahler 230V | 230V AC 9,8W 3000K ws. | 679 | LED | Brumberg | Brumberg Leuchten GmbH & Co. KG | 001 | EUR | 201.6 | 2016-08-01 | 1 | 4250047781295 | 94051098 | EAR | 2020-01-15 | DM
12062173 | 12062173 | LED-Deckenanbaustrahler | 230V AC 6,2W 3000K ws. | 679 | LED | Brumberg | Brumberg Leuchten GmbH & Co. KG | 001 | EUR | 134.5 | 2016-08-01 | 1 | 4250047798460 | 94051098 | EAR | 2020-01-15 | DM
12063173 | 12063173 | LED-Deckenanbaustrahler | 230V AC 6W 3000K weiss | 679 | LED | Brumberg | Brumberg Leuchten GmbH & Co. KG | 001 | EUR | 108.3 | 2016-08-01 | 1 | 4250047798637 | 94051098 | EAR | 2020-01-15 | DM
12065173 | 12065173 | LED-Deckenanbaustrahler | 230V AC 6W 3000K weiss | 679 | LED | Brumberg | Brumberg Leuchten GmbH & Co. KG | 001 | EUR | 122.2 | 2016-08-01 | 1 | 4250047798675 | 94051098 | EAR | 2020-01-15 | DM
12068173 | 12068173 | LED-Deckenanbauleuchte | 230V AC 9W 3000K ws. | 679 | LED | Brumberg | Brumberg Leuchten GmbH & Co. KG | 001 | EUR | 142 | 2016-08-01 | 1 | 4250047794356 | 94051098 | EAR | 2020-01-15 | DM
12070253 | 12070253 | LED-Einbaulichtpunkt | 350mA 1,2W alu matt ww | 679 | LED | Brumberg | Brumberg Leuchten GmbH & Co. KG | 001 | EUR | 27 | 2016-08-01 | 1 | 4250047782155 | 94051098 | EAR | 2020-01-15 | DM
12071023 | 12071023 | LED-Einbaulichtpunkt | 350mA 1W chrom ww | 679 | LED | Brumberg | Brumberg Leuchten GmbH & Co. KG | 001 | EUR | 31.6 | 2016-08-01 | 1 | 4250047782117 | 94051098 | EAR | 2020-01-15 | DM
12071073 | 12071073 | LED-Einbaulichtpunkt | 350mA 1W weiss ww | 679 | LED | Brumberg | Brumberg Leuchten GmbH & Co. KG | 001 | EUR | 30.9 | 2016-08-01 | 1 | 4250047782100 | 94051098 | EAR | 2020-01-15 | DM
12071253 | 12071253 | LED-Einbaulichtpunkt | 350mA 1W alu matt ww | 679 | LED | Brumberg | Brumberg Leuchten GmbH & Co. KG | 001 | EUR | 31.6 | 2016-08-01 | 1 | 4250047782124 | 94051098 | EAR | 2020-01-15 | DM
12072183 | 12072183 | LED-Deckenanbauleuchte | 230V AC 4W 3000K schwarz | 679 | LED | Brumberg | Brumberg Leuchten GmbH & Co. KG | 001 | EUR | 145.4 | 2016-08-01 | 1 | 4250047781387 | 94051098 | EAR | 2020-01-15 | DM
12073183 | 12073183 | LED-Deckenanbauleuchte | 230V AC 4W 3000K schwarz | 679 | LED | Brumberg | Brumberg Leuchten GmbH & Co. KG | 001 | EUR | 150.7 | 2016-08-01 | 1 | 4250047781370 | 94051098 | EAR | 2020-01-15 | DM
12074183 | 12074183 | LED-Deckenanbauleuchte | 230V AC 15W 3000K schwarz | 679 | LED | Brumberg | Brumberg Leuchten GmbH & Co. KG | 001 | EUR | 173.1 | 2016-08-01 | 1 | 4250047781455 | 94051098 | EAR | 2020-01-15 | DM
12075183 | 12075183 | LED-Deckenanbauleuchte | 230V AC 15W 3000K schwarz | 679 | LED | Brumberg | Brumberg Leuchten GmbH & Co. KG | 001 | EUR | 177.6 | 2016-08-01 | 1 | 4250047781462 | 94051098 | EAR | 2020-01-15 | DM
12076173 | 12076173 | LED-Deckenanbauleuchte | 230V AC 7W 3000K str.-ws. | 679 | LED | Brumberg | Brumberg Leuchten GmbH & Co. KG | 001 | EUR | 162.6 | 2016-08-01 | 1 | 4250047781400 | 94051098 | EAR | 2020-01-15 | DM
12077173 | 12077173 | LED-Deckenanbauleuchte | 230V AC 7W 3000K str.-ws. | 679 | LED | Brumberg | Brumberg Leuchten GmbH & Co. KG | 001 | EUR | 138.8 | 2016-08-01 | 1 | 4250047781448 | 94051098 | EAR | 2020-01-15 | DM
12078073 | 12078073 | LED-Einbau-/Anbaudownlight | 350mA 3,6W 3000K weiss | 679 | LED | Brumberg | Brumberg Leuchten GmbH & Co. KG | 001 | EUR | 54.1 | 2016-08-01 | 1 | 4250047782131 | 94051098 | EAR | 2020-01-15 | DM
12078253 | 12078253 | LED-Einbau-/Anbaudownlight | 350mA 3,6W 3000K alu matt | 679 | LED | Brumberg | Brumberg Leuchten GmbH & Co. KG | 001 | EUR | 55.3 | 2016-08-01 | 1 | 4250047782148 | 94051098 | EAR | 2020-01-15 | DM
12079023 | 12079023 | LED-Einbaulichtpunkt | 350mA 3,3W 3000K chrom | 679 | LED | Brumberg | Brumberg Leuchten GmbH & Co. KG | 001 | EUR | 51.3 | 2016-08-01 | 1 | 4250047783305 | 94051098 | EAR | 2020-01-15 | DM
12079073 | 12079073 | LED-Einbaulichtpunkt | 350mA 3,3W 3000K weiss | 679 | LED | Brumberg | Brumberg Leuchten GmbH & Co. KG | 001 | EUR | 39.9 | 2016-08-01 | 1 | 4250047797012 | 94051098 | EAR | 2020-01-15 | DM
12086173 | 12086173 | LED-Einbaustrahler | LED 500mA, 5W, 3000K ws. | 679 | LED | Brumberg | Brumberg Leuchten GmbH & Co. KG | 001 | EUR | 127.5 | 2018-02-01 | 1 | 4251433915348 | 94051098 | EAR | 2020-01-15 | DM
12088003 | 12088003 | LED-Flächenleuchte 230V | LED 230V 42W 620x620 3000K | 2637 | OFFICE | Brumberg | Brumberg Leuchten GmbH & Co. KG | 001 | EUR | 119 | 2018-07-01 | 2 | 4251433920366 | 94051098 | EAR | 2020-01-15 | DM
12088004 | 12088004 | LED-Flächenleuchte 230V | LED 230V 42W 620x620 4000K | 2637 | OFFICE | Brumberg | Brumberg Leuchten GmbH & Co. KG | 001 | EUR | 119 | 2018-07-01 | 2 | 4251433920373 | 94051098 | EAR | 2020-01-15 | DM
12089003 | 12089003 | LED-Flächenleuchte 230V | LED 230V 42W 1195x295 ww | 2637 | OFFICE | Brumberg | Brumberg Leuchten GmbH & Co. KG | 001 | EUR | 129 | 2018-07-01 | 2 | 4251433920380 | 94051098 | EAR | 2020-01-15 | DM
12089004 | 12089004 | LED-Flächenleuchte 230V | LED 230V 42W 1195x295 nw | 2637 | OFFICE | Brumberg | Brumberg Leuchten GmbH & Co. KG | 001 | EUR | 129 | 2018-07-01 | 2 | 4251433920397 | 94051098 | EAR | 2020-01-15 | DM
12090073 | 12090073 | LED-Einbaudownlight 3W, 350mA, 3000K | 350mA 3W 3000K weiss | 679 | LED | Brumberg | Brumberg Leuchten GmbH & Co. KG | 001 | EUR | 34.9 | 2016-08-01 | 1 | 4250047793878 | 94051098 | EAR | 2020-01-15 | DM
12090083 | 12090083 | LED-Einbaudownlight 3W, 350mA, 3000K | 350mA 3W 3000K schwarz | 679 | LED | Brumberg | Brumberg Leuchten GmbH & Co. KG | 001 | EUR | 34.9 | 2016-08-01 | 1 | 4250047794059 | 94051098 | EAR | 2020-01-15 | DM
12090623 | 12090623 | LED-Einbaudownlight 3W, 350mA, 3000K | 350mA 3W 3000K al. glä. | 679 | LED | Brumberg | Brumberg Leuchten GmbH & Co. KG | 001 | EUR | 34.9 | 2016-08-01 | 1 | 4250047793885 | 94051098 | EAR | 2020-01-15 | DM
12093263 | 12093263 | LED-Einbaudownlight 12V DC, | 12V DC 3,5W 3200K alu matt | 679 | LED | Brumberg | Brumberg Leuchten GmbH & Co. KG | 001 | EUR | 53.9 | 2016-08-01 | 1 | 4250047782667 | 94051098 | EAR | 2020-01-15 | DM
12094263 | 12094263 | LED-Einbauleuchte 12V DC 0,5W 3000K | 12V DC 0,5W 3000K alu matt | 679 | LED | Brumberg | Brumberg Leuchten GmbH & Co. KG | 001 | EUR | 29.9 | 2018-01-01 | 1 | 4251433911333 | 94051098 | EAR | 2020-01-15 | DM
12095263 | 12095263 | LED-Einbaudownlight 12V DC 2W 3000K al | 12V DC 2W 3000K alu matt | 679 | LED | Brumberg | Brumberg Leuchten GmbH & Co. KG | 001 | EUR | 33.5 | 2018-01-01 | 1 | 4251433911340 | 94051098 | EAR | 2020-01-15 | DM
12096173 | 12096173 | LED-Pendelleuchte | LED-Pendell. 12W 3000K | 679 | LED | Brumberg | Brumberg Leuchten GmbH & Co. KG | 001 | EUR | 129 | 2019-05-01 | 1 | 4251433925989 | 94051098 | EAR | 2020-01-15 | DM
12096183 | 12096183 | LED-Pendelleuchte | LED-Pendell. 12W 3000K | 679 | LED | Brumberg | Brumberg Leuchten GmbH & Co. KG | 001 | EUR | 129 | 2019-05-01 | 1 | 4251433925972 | 94051098 | EAR | 2020-01-15 | DM
12097173 | 12097173 | LED-Pendelleuchte | LED-Pendell. 5W 3000K | 679 | LED | Brumberg | Brumberg Leuchten GmbH & Co. KG | 001 | EUR | 79.9 | 2019-05-01 | 1 | 4251433925958 | 94051098 | EAR | 2020-01-15 | DM
12097183 | 12097183 | LED-Pendelleuchte | LED-Pendell. 5W 3000K | 679 | LED | Brumberg | Brumberg Leuchten GmbH & Co. KG | 001 | EUR | 79.9 | 2019-05-01 | 1 | 4251433925941 | 94051098 | EAR | 2020-01-15 | DM
12100173 | 12100173 | LED-Pendelleuchte | LED-Pendell. 6W 3000K | 679 | LED | Brumberg | Brumberg Leuchten GmbH & Co. KG | 001 | EUR | 79.9 | 2019-05-01 | 1 | 4251433925996 | 94051098 | EAR | 2020-01-15 | DM
12100183 | 12100183 | LED-Pendelleuchte | LED-Pendell. 6W 3000K | 679 | LED | Brumberg | Brumberg Leuchten GmbH & Co. KG | 001 | EUR | 79.9 | 2019-05-01 | 1 | 4251433925965 | 94051098 | EAR | 2020-01-15 | DM
12101733 | 12101733 | LED-Anbaudownlight | 230V AC 6W 3000K be/sw | 679 | LED | Brumberg | Brumberg Leuchten GmbH & Co. KG | 001 | EUR | 88.5 | 2019-05-01 | 1 | 4251433925675 | 94051098 | EAR | 2020-01-15 | DM
12109023 | 12109023 | LED-Einbaudownlight 12V DC 3,4W 3000K | 12V DC 3,4W 3000K chrom | 679 | LED | Brumberg | Brumberg Leuchten GmbH & Co. KG | 001 | EUR | 37.7 | 2016-08-01 | 1 | 4250047798101 | 94051098 | EAR | 2020-01-15 | DM
12109153 | 12109153 | LED-Einbaudownlight 12V DC 3,4W 3000K | 12V DC 3,4W 3000K ni. matt | 679 | LED | Brumberg | Brumberg Leuchten GmbH & Co. KG | 001 | EUR | 37.7 | 2016-08-01 | 1 | 4250047738367 | 94051098 | EAR | 2020-01-15 | DM
12110023 | 12110023 | LED-Einbaudownlight 12V DC 3,4W 3000K | 12V DC 3,4W 3000K chrom | 679 | LED | Brumberg | Brumberg Leuchten GmbH & Co. KG | 001 | EUR | 40.2 | 2016-08-01 | 1 | 4250047798118 | 94051098 | EAR | 2020-01-15 | DM
12110153 | 12110153 | LED-Einbaudownlight 12V DC 3,4W 3000K | 12V DC 3,4W 3000K ni. matt | 679 | LED | Brumberg | Brumberg Leuchten GmbH & Co. KG | 001 | EUR | 40.2 | 2016-08-01 | 1 | 4250047798125 | 94051098 | EAR | 2020-01-15 | DM
12111733 | 12111733 | LED-Pendelleuchte, Beton | 230V AC 4,5W 3000K | 679 | LED | Brumberg | Brumberg Leuchten GmbH & Co. KG | 001 | EUR | 87 | 2019-05-01 | 1 | 4251433925699 | 94051098 | EAR | 2020-01-15 | DM
12112733 | 12112733 | LED-Pendelleuchte Beton | 230V AC 4,5W 3000K | 679 | LED | Brumberg | Brumberg Leuchten GmbH & Co. KG | 001 | EUR | 87 | 2019-05-01 | 1 | 4251433925705 | 94051098 | EAR | 2020-01-15 | DM
12114733 | 12114733 | LED-Einbaudownlight | LED EBL 6,8W 350mA be/ch | 679 | LED | Brumberg | Brumberg Leuchten GmbH & Co. KG | 001 | EUR | 79.9 | 2019-05-01 | 1 | 4251433925774 | 94051098 | EAR | 2020-01-15 | DM
12116073 | 12116073 | LED-Einbaudownlight | 350mA 12W dim2warm weiss | 679 | LED | Brumberg | Brumberg Leuchten GmbH & Co. KG | 001 | EUR | 93 | 2016-08-01 | 1 | 4250047797227 | 94051098 | EAR | 2020-01-15 | DM
12116253 | 12116253 | LED-Einbaudownlight | 350mA 12W dim2warm alu | 679 | LED | Brumberg | Brumberg Leuchten GmbH & Co. KG | 001 | EUR | 102.2 | 2016-08-01 | 1 | 4250047797234 | 94051098 | EAR | 2020-01-15 | DM
12117023 | 12117023 | LED-Einbaulichtpunkt, rund, 1W | LED 12V 1W ww chrom | 679 | LED | Brumberg | Brumberg Leuchten GmbH & Co. KG | 001 | EUR | 46.8 | 2018-10-01 | 1 | 4251433922964 | 94051098 | EAR | 2020-01-15 | DM
12118023 | 12118023 | LED-Einbaulichtpunkt, eckig, 1W | LED 12V 1W ww chrom | 679 | LED | Brumberg | Brumberg Leuchten GmbH & Co. KG | 001 | EUR | 49.8 | 2018-10-01 | 1 | 4251433922971 | 94051098 | EAR | 2020-01-15 | DM
12127023 | 12127023 | LED-Einbaudownlight 12V DC 5W 3000K | 12V DC 5W 3000K chrom | 679 | LED | Brumberg | Brumberg Leuchten GmbH & Co. KG | 001 | EUR | 48.5 | 2016-08-01 | 1 | 4250047721154 | 94051098 | EAR | 2020-01-15 | DM
12127153 | 12127153 | LED-Einbaudownlight 12V DC 5W 3000K | 12V DC 5W 3000K ni. matt | 679 | LED | Brumberg | Brumberg Leuchten GmbH & Co. KG | 001 | EUR | 48.5 | 2016-08-01 | 1 | 4250047702078 | 94051098 | EAR | 2020-01-15 | DM
12128023 | 12128023 | LED-Einbaudownlight 12V DC 5W 3000K | 12V DC 5W 3000K chrom | 679 | LED | Brumberg | Brumberg Leuchten GmbH & Co. KG | 001 | EUR | 53.8 | 2016-08-01 | 1 | 4250047702122 | 94051098 | EAR | 2020-01-15 | DM
12128153 | 12128153 | LED-Einbaudownlight 12V DC 5W 3000K | 12V DC 5W 3000K ni. matt | 679 | LED | Brumberg | Brumberg Leuchten GmbH & Co. KG | 001 | EUR | 53.8 | 2016-08-01 | 1 | 4250047702450 | 94051098 | EAR | 2020-01-15 | DM
12129023 | 12129023 | LED-Einbaudownlight 12V DC 7,5W 3000K | 12V DC 7,5W 3000K chrom | 679 | LED | Brumberg | Brumberg Leuchten GmbH & Co. KG | 001 | EUR | 54.5 | 2016-08-01 | 1 | 4250047731757 | 94051098 | EAR | 2020-01-15 | DM
12129153 | 12129153 | LED-Einbaudownlight 12V DC 7,5W 3000K | 12V DC 7,5W 3000K ni. matt | 679 | LED | Brumberg | Brumberg Leuchten GmbH & Co. KG | 001 | EUR | 54.5 | 2016-08-01 | 1 | 4250047731764 | 94051098 | EAR | 2020-01-15 | DM
12130023 | 12130023 | LED-Einbaudownlight 12V DC 7,5W 3000K | 12V DC 7,5W 3000K chrom | 679 | LED | Brumberg | Brumberg Leuchten GmbH & Co. KG | 001 | EUR | 59.8 | 2016-08-01 | 1 | 4250047731788 | 94051098 | EAR | 2020-01-15 | DM
12130153 | 12130153 | LED-Einbaudownlight 12V DC 7,5W 3000K | 12V DC 7,5W 3000K ni. matt | 679 | LED | Brumberg | Brumberg Leuchten GmbH & Co. KG | 001 | EUR | 59.8 | 2016-08-01 | 1 | 4250047731795 | 94051098 | EAR | 2020-01-15 | DM
12138173 | 12138173 | LED-HV-Anbauleuchte | LED-ABL 230V 8W 3000K ws | 679 | LED | Brumberg | Brumberg Leuchten GmbH & Co. KG | 001 | EUR | 118 | 2017-06-01 | 1 | 4251433905561 | 94051098 | EAR | 2020-01-15 | DM
12139173 | 12139173 | LED-HV-Anbauleuchte | LED-ABL 230V 4W 3000K ws | 679 | LED | Brumberg | Brumberg Leuchten GmbH & Co. KG | 001 | EUR | 106 | 2017-06-01 | 1 | 4251433905578 | 94051098 | EAR | 2020-01-15 | DM
12164023 | 12164023 | LED-EInbaudownlight | 12V DC 2,6W chrom | 679 | LED | Brumberg | Brumberg Leuchten GmbH & Co. KG | 001 | EUR | 42.9 | 2019-07-01 | 1 | 4251433927167 | 94051098 | EAR | 2020-01-15 | DM
12164073 | 12164073 | LED-EInbaudownlight | 12V DC 2,6W weiss | 679 | LED | Brumberg | Brumberg Leuchten GmbH & Co. KG | 001 | EUR | 42.9 | 2019-07-01 | 1 | 4251433927174 | 94051098 | EAR | 2020-01-15 | DM
12164083 | 12164083 | LED-EInbaudownlight | 12V DC 2,6W schwarz | 679 | LED | Brumberg | Brumberg Leuchten GmbH & Co. KG | 001 | EUR | 42.9 | 2019-07-01 | 1 | 4251433927181 | 94051098 | EAR | 2020-01-15 | DM
12164153 | 12164153 | LED-Einbaudownlight | 12V DC 2,6W nickel matt | 679 | LED | Brumberg | Brumberg Leuchten GmbH & Co. KG | 001 | EUR | 42.9 | 2019-07-01 | 1 | 4251433927198 | 94051098 | EAR | 2020-01-15 | DM
12171153 | 12171153 | LED-Einbaudownlight-Set | LED EBL-Set 230V alu matt | 679 | LED | Brumberg | Brumberg Leuchten GmbH & Co. KG | 001 | EUR | 217.8 | 2016-08-01 | 1 | 4250047773061 | 94051098 | EAR | 2020-01-15 | DM
12201253 | 12201253 | LED-Einbaulichtpunkt 350mA 1W Glas | 350mA 1W 3000K Glas/alu m | 679 | LED | Brumberg | Brumberg Leuchten GmbH & Co. KG | 001 | EUR | 42 | 2019-09-01 | 1 | 4251433905677 | 94051098 | EAR | 2020-01-15 | DM
12202253 | 12202253 | LED-Einbaulichtpunkt 3000K Glas | 350mA 1W 3000K Glas/alu m | 679 | LED | Brumberg | Brumberg Leuchten GmbH & Co. KG | 001 | EUR | 42 | 2019-09-01 | 1 | 4251433905554 | 94051098 | EAR | 2020-01-15 | DM
12203253 | 12203253 | LED-Einbaulichtpunkt 350mA 1W Glas | 350mA 1W 3000K Glas/alu m | 679 | LED | Brumberg | Brumberg Leuchten GmbH & Co. KG | 001 | EUR | 42 | 2019-09-01 | 1 | 4251433905684 | 94051098 | EAR | 2020-01-15 | DM
12204253 | 12204253 | LED-Einbaulichtpunkt 350mA 1W Glas | 350mA 1W 3000K Glas/alu m | 679 | LED | Brumberg | Brumberg Leuchten GmbH & Co. KG | 001 | EUR | 42 | 2019-09-01 | 1 | 4251433905691 | 94051098 | EAR | 2020-01-15 | DM
12210003 | 12210003 | LED-HV-Einbaudownlight 230V 4W Acryl | LED-EBL 230V 4W 3000K Acry | 679 | LED | Brumberg | Brumberg Leuchten GmbH & Co. KG | 001 | EUR | 68 | 2017-06-01 | 1 | 4251433905639 | 94051098 | EAR | 2020-01-15 | DM
12211003 | 12211003 | LED-HV-Einbaudownlight 230V 8W Acryl | LED-EBL 230V 8W 3000K Acry | 679 | LED | Brumberg | Brumberg Leuchten GmbH & Co. KG | 001 | EUR | 84 | 2017-06-01 | 1 | 4251433905622 | 94051098 | EAR | 2020-01-15 | DM
12212003 | 12212003 | LED-HV-Einbaudownlight 230V 15W Acryl | LED-EBL 230V 15W 3000K Acr | 679 | LED | Brumberg | Brumberg Leuchten GmbH & Co. KG | 001 | EUR | 116 | 2017-06-01 | 1 | 4251433905592 | 94051098 | EAR | 2020-01-15 | DM
12213003 | 12213003 | LED-HV-Einbaudownlight 230V 15W Acryl | LED-EBL 230V 15W 3000K Acr | 679 | LED | Brumberg | Brumberg Leuchten GmbH & Co. KG | 001 | EUR | 133 | 2017-06-01 | 1 | 4251433905608 | 94051098 | EAR | 2020-01-15 | DM
12215073 | 12215073 | LED-Einbau-Panel 24V | LED 24V DC 10W ws. 3000K | 679 | LED | Brumberg | Brumberg Leuchten GmbH & Co. KG | 001 | EUR | 45.6 | 2018-02-01 | 1 | 4251433915508 | 94051098 | EAR | 2020-01-15 | DM
12215074 | 12215074 | LED-Einbau-Panel 24V | LED 24V DC 10W ws. 4000K | 679 | LED | Brumberg | Brumberg Leuchten GmbH & Co. KG | 001 | EUR | 45.6 | 2018-02-01 | 1 | 4251433916284 | 94051098 | EAR | 2020-01-15 | DM
12215683 | 12215683 | LED-Einbau-Panel 24V | LED 24V DC 10W sil. 3000K | 679 | LED | Brumberg | Brumberg Leuchten GmbH & Co. KG | 001 | EUR | 45.6 | 2018-02-01 | 1 | 4251433915515 | 94051098 | EAR | 2020-01-15 | DM
12215684 | 12215684 | LED-Einbau-Panel 24V | LED 24V DC 10W sil. 4000K | 679 | LED | Brumberg | Brumberg Leuchten GmbH & Co. KG | 001 | EUR | 45.6 | 2018-02-01 | 1 | 4251433915522 | 94051098 | EAR | 2020-01-15 | DM
12216073 | 12216073 | LED-Einbau-Panel 24V | LED 24V DC 6W ws. 3000K | 679 | LED | Brumberg | Brumberg Leuchten GmbH & Co. KG | 001 | EUR | 45.6 | 2018-02-01 | 1 | 4251433915423 | 94051098 | EAR | 2020-01-15 | DM
12216074 | 12216074 | LED-Einbau-Panel 24V | LED 24V DC 6W ws. 4000K | 679 | LED | Brumberg | Brumberg Leuchten GmbH & Co. KG | 001 | EUR | 45.6 | 2018-02-01 | 1 | 4251433915652 | 94051098 | EAR | 2020-01-15 | DM
12216683 | 12216683 | LED-Einbau-Panel 24V | LED 24V DC 6W silber 3000K | 679 | LED | Brumberg | Brumberg Leuchten GmbH & Co. KG | 001 | EUR | 45.6 | 2018-02-01 | 1 | 4251433915454 | 94051098 | EAR | 2020-01-15 | DM
12216684 | 12216684 | LED-Einbau-Panel 24V | LED 24V DC 6W silber 4000K | 679 | LED | Brumberg | Brumberg Leuchten GmbH & Co. KG | 001 | EUR | 45.6 | 2018-02-01 | 1 | 4251433915669 | 94051098 | EAR | 2020-01-15 | DM
12217073 | 12217073 | LED-Einbau-Panel 24V | LED 24V DC 16W ws. 3000K | 679 | LED | Brumberg | Brumberg Leuchten GmbH & Co. KG | 001 | EUR | 69 | 2018-02-01 | 1 | 4251433915577 | 94051098 | EAR | 2020-01-15 | DM
12217074 | 12217074 | LED-Einbau-Panel 24V | LED 24V DC 16W ws. 4000K | 679 | LED | Brumberg | Brumberg Leuchten GmbH & Co. KG | 001 | EUR | 69 | 2018-02-01 | 1 | 4251433915584 | 94051098 | EAR | 2020-01-15 | DM
12217683 | 12217683 | LED-Einbau-Panel 24V | LED 24V DC 16W sil. 3000K | 679 | LED | Brumberg | Brumberg Leuchten GmbH & Co. KG | 001 | EUR | 69 | 2018-02-01 | 1 | 4251433915614 | 94051098 | EAR | 2020-01-15 | DM
12217684 | 12217684 | LED-Einbau-Panel 24V | LED 24V DC 16W sil. 4000K | 679 | LED | Brumberg | Brumberg Leuchten GmbH & Co. KG | 001 | EUR | 69 | 2018-02-01 | 1 | 4251433915621 | 94051098 | EAR | 2020-01-15 | DM
12218073 | 12218073 | LED-Einbau-Panel 24V | LED 24V DC 17W ws. 3000K | 679 | LED | Brumberg | Brumberg Leuchten GmbH & Co. KG | 001 | EUR | 74 | 2018-02-01 | 1 | 4251433915461 | 94051098 | EAR | 2020-01-15 | DM
12218074 | 12218074 | LED-Einbau-Panel 24V | LED 24V DC 17W ws. 4000K | 679 | LED | Brumberg | Brumberg Leuchten GmbH & Co. KG | 001 | EUR | 74 | 2018-02-01 | 1 | 4251433915690 | 94051098 | EAR | 2020-01-15 | DM
12218683 | 12218683 | LED-Einbau-Panel 24V | LED 24VDC 17W silber 3000K | 679 | LED | Brumberg | Brumberg Leuchten GmbH & Co. KG | 001 | EUR | 74 | 2018-02-01 | 1 | 4251433916291 | 94051098 | EAR | 2020-01-15 | DM
12218684 | 12218684 | LED-Einbau-Panel 24V | LED 24VDC 17W silber 4000K | 679 | LED | Brumberg | Brumberg Leuchten GmbH & Co. KG | 001 | EUR | 74 | 2018-02-01 | 1 | 4251433915706 | 94051098 | EAR | 2020-01-15 | DM
12219733 | 12219733 | LED-Einbaudownlight | LED EBL 6,8W 350mA be/sw | 679 | LED | Brumberg | Brumberg Leuchten GmbH & Co. KG | 001 | EUR | 105 | 2019-05-01 | 1 | 4251433925606 | 94051098 | EAR | 2020-01-15 | DM
12220173 | 12220173 | LED-HV-Anbauleuchte 230V 3000K 15W | LED-ABL 230V 15W 3000K ws | 679 | LED | Brumberg | Brumberg Leuchten GmbH & Co. KG | 001 | EUR | 121 | 2017-06-01 | 1 | 4251433905646 | 94051098 | EAR | 2020-01-15 | DM
12221173 | 12221173 | LED-HV-Anbauleuchte 230V 3000K 15W | LED-ABL 230V 15W 3000K ws | 679 | LED | Brumberg | Brumberg Leuchten GmbH & Co. KG | 001 | EUR | 178 | 2017-06-01 | 1 | 4251433905653 | 94051098 | EAR | 2020-01-15 | DM
12226173 | 12226173 | LED-Einbaudownlight | LED 350mA 9,5+1,5W 3000K w | 679 | LED | Brumberg | Brumberg Leuchten GmbH & Co. KG | 001 | EUR | 83 | 2019-09-01 | 1 | 4251433915355 | 94051098 | EAR | 2020-01-15 | DM
12227173 | 12227173 | LED-Einbaudownlight | LED 350mA 9,5+1,5W 3000K w | 679 | LED | Brumberg | Brumberg Leuchten GmbH & Co. KG | 001 | EUR | 87 | 2019-09-01 | 1 | 4251433915362 | 94051098 | EAR | 2020-01-15 | DM
12233253 | 12233253 | Sunlike-Set 2-fach alu matt | Sunlike-Set 2-fach alu m. | 679 | LED | Brumberg | Brumberg Leuchten GmbH & Co. KG | 001 | EUR | 265 | 2018-08-01 | 1 | 4251433922865 | 94051098 | EAR | 2020-01-15 | DM
12234253 | 12234253 | Sunlike-Set 4-fach alu matt | Sunlike-Set 4-fach alu m. | 679 | LED | Brumberg | Brumberg Leuchten GmbH & Co. KG | 001 | EUR | 519 | 2018-08-01 | 1 | 4251433922209 | 94051098 | EAR | 2020-01-15 | DM
12235423 | 12235423 | Sunlike-Set 2-fach edelstahl V4A | Sunlike-Set 2-fach edelst. | 679 | LED | Brumberg | Brumberg Leuchten GmbH & Co. KG | 001 | EUR | 335 | 2018-08-01 | 1 | 4251433922193 | 94051098 | EAR | 2020-01-15 | DM
12236423 | 12236423 | Sunlike-Set 4-fach edelstahl V4A | Sunlike-Set 4-fach edelst. | 679 | LED | Brumberg | Brumberg Leuchten GmbH & Co. KG | 001 | EUR | 659 | 2018-08-01 | 1 | 4251433922186 | 94051098 | EAR | 2020-01-15 | DM
12239173 | 12239173 | LED-Einbaudownlight | 700mA 2,1W 3000K weiss | 679 | LED | Brumberg | Brumberg Leuchten GmbH & Co. KG | 001 | EUR | 45.2 | 2019-09-01 | 1 | 4251433915805 | 94051098 | EAR | 2020-01-15 | DM
12240173 | 12240173 | LED-Einbaudownlight | 350mA 6,1W 3000K weiss | 679 | LED | Brumberg | Brumberg Leuchten GmbH & Co. KG | 001 | EUR | 51.8 | 2018-02-01 | 1 | 4251433916192 | 94051098 | EAR | 2020-01-15 | DM
12241173 | 12241173 | LED-Einbaudownlight | 500mA 8,9W 3000K weiss | 679 | LED | Brumberg | Brumberg Leuchten GmbH & Co. KG | 001 | EUR | 59.7 | 2018-02-01 | 1 | 4251433915812 | 94051098 | EAR | 2020-01-15 | DM
12242173 | 12242173 | LED-Einbaudownlight | 350mA 12,2W 3000K weiss | 679 | LED | Brumberg | Brumberg Leuchten GmbH & Co. KG | 001 | EUR | 102.8 | 2018-02-01 | 1 | 4251433915829 | 94051098 | EAR | 2020-01-15 | DM
12245073 | 12245073 | LED-Anbaupanel | LED 230V AC 18W ws. 3000K | 679 | LED | Brumberg | Brumberg Leuchten GmbH & Co. KG | 001 | EUR | 74.9 | 2019-05-01 | 1 | 4251433925859 | 94051098 | EAR | 2020-01-15 | DM
12246073 | 12246073 | LED-Anbaupanel | LED 230V AC 24W ws. 3000K | 679 | LED | Brumberg | Brumberg Leuchten GmbH & Co. KG | 001 | EUR | 95.9 | 2019-05-01 | 1 | 4251433925842 | 94051098 | EAR | 2020-01-15 | DM
12249073 | 12249073 | LED-Anbaupanel | LED 230V AC 18W ws. 3000K | 679 | LED | Brumberg | Brumberg Leuchten GmbH & Co. KG | 001 | EUR | 84.9 | 2019-05-01 | 1 | 4251433925866 | 94051098 | EAR | 2020-01-15 | DM
12250073 | 12250073 | LED-Anbaupanel | LED 230V AC 24W ws. 3000K | 679 | LED | Brumberg | Brumberg Leuchten GmbH & Co. KG | 001 | EUR | 105.9 | 2019-05-01 | 1 | 4251433925873 | 94051098 | EAR | 2020-01-15 | DM
12251023 | 12251023 | LED-Einbaustrahler | 350mA 3W 2700K chrom | 679 | LED | Brumberg | Brumberg Leuchten GmbH & Co. KG | 001 | EUR | 40.2 | 2016-08-01 | 1 | 4250047777175 | 94051098 | EAR | 2020-01-15 | DM
12251073 | 12251073 | LED-Einbaustrahler | 350mA 3W 2700K weiss | 679 | LED | Brumberg | Brumberg Leuchten GmbH & Co. KG | 001 | EUR | 37.1 | 2016-08-01 | 1 | 4250047772934 | 94051098 | EAR | 2020-01-15 | DM
12251253 | 12251253 | LED-Einbaustrahler | 350mA 3W 2700K alu matt | 679 | LED | Brumberg | Brumberg Leuchten GmbH & Co. KG | 001 | EUR | 37.1 | 2016-08-01 | 1 | 4250047777182 | 94051098 | EAR | 2020-01-15 | DM
12251633 | 12251633 | LED-Einbaustrahler | 350mA 3W 2700K champ. m. | 679 | LED | Brumberg | Brumberg Leuchten GmbH & Co. KG | 001 | EUR | 45.2 | 2016-08-01 | 1 | 4250047796299 | 94051098 | EAR | 2020-01-15 | DM
12251643 | 12251643 | LED-Einbaustrahler | 350mA 3W 2700K titan m. | 679 | LED | Brumberg | Brumberg Leuchten GmbH & Co. KG | 001 | EUR | 45.2 | 2016-08-01 | 1 | 4250047796305 | 94051098 | EAR | 2020-01-15 | DM
12252023 | 12252023 | LED-Einbaustrahler | 350mA 3W 2700K chrom | 679 | LED | Brumberg | Brumberg Leuchten GmbH & Co. KG | 001 | EUR | 43 | 2016-08-01 | 1 | 4250047777984 | 94051098 | EAR | 2020-01-15 | DM
12252073 | 12252073 | LED-Einbaustrahler | 350mA 3W 2700K weiss | 679 | LED | Brumberg | Brumberg Leuchten GmbH & Co. KG | 001 | EUR | 40 | 2016-08-01 | 1 | 4250047777991 | 94051098 | EAR | 2020-01-15 | DM
12252253 | 12252253 | LED-Einbaustrahler | 350mA 3W 2700K alu matt | 679 | LED | Brumberg | Brumberg Leuchten GmbH & Co. KG | 001 | EUR | 40 | 2016-08-01 | 1 | 4250047778004 | 94051098 | EAR | 2020-01-15 | DM
12252633 | 12252633 | LED-Einbaustrahler | 350mA 3W 2700K champ. m. | 679 | LED | Brumberg | Brumberg Leuchten GmbH & Co. KG | 001 | EUR | 48 | 2016-08-01 | 1 | 4250047796312 | 94051098 | EAR | 2020-01-15 | DM
12252643 | 12252643 | LED-Einbaustrahler | 350mA 3W 2700K titan m. | 679 | LED | Brumberg | Brumberg Leuchten GmbH & Co. KG | 001 | EUR | 48 | 2016-08-01 | 1 | 4250047796329 | 94051098 | EAR | 2020-01-15 | DM
12261023 | 12261023 | LED-Einbaustrahler | 350mA 7W 2700K chrom | 679 | LED | Brumberg | Brumberg Leuchten GmbH & Co. KG | 001 | EUR | 48 | 2016-08-01 | 1 | 4250047780168 | 94051098 | EAR | 2020-01-15 | DM
12261073 | 12261073 | LED-Einbaustrahler | 350mA 7W 2700K weiss | 679 | LED | Brumberg | Brumberg Leuchten GmbH & Co. KG | 001 | EUR | 47 | 2016-08-01 | 1 | 4250047780175 | 94051098 | EAR | 2020-01-15 | DM
12261083 | 12261083 | LED-Einbaustrahler | 350mA 7W 2700K schwarz | 679 | LED | Brumberg | Brumberg Leuchten GmbH & Co. KG | 001 | EUR | 47 | 2018-08-01 | 1 | 4251433921929 | 94051098 | EAR | 2020-01-15 | DM
12261253 | 12261253 | LED-Einbaustrahler | 350mA 7W 2700K alu matt | 679 | LED | Brumberg | Brumberg Leuchten GmbH & Co. KG | 001 | EUR | 51 | 2016-08-01 | 1 | 4250047780182 | 94051098 | EAR | 2020-01-15 | DM
12261633 | 12261633 | LED-Einbaustrahler | 350mA 7W 2700K champ. m. | 679 | LED | Brumberg | Brumberg Leuchten GmbH & Co. KG | 001 | EUR | 56 | 2016-08-01 | 1 | 4250047796251 | 94051098 | EAR | 2020-01-15 | DM
12261643 | 12261643 | LED-Einbaustrahler | 350mA 7W 2700K titan matt | 679 | LED | Brumberg | Brumberg Leuchten GmbH & Co. KG | 001 | EUR | 56 | 2016-08-01 | 1 | 4250047796268 | 94051098 | EAR | 2020-01-15 | DM
12262023 | 12262023 | LED-Einbaustrahler | 350mA 7W 2700K chrom | 679 | LED | Brumberg | Brumberg Leuchten GmbH & Co. KG | 001 | EUR | 51 | 2016-08-01 | 1 | 4250047785309 | 94051098 | EAR | 2020-01-15 | DM
12262073 | 12262073 | LED-Einbaustrahler | 350mA 7W 2700K weiss | 679 | LED | Brumberg | Brumberg Leuchten GmbH & Co. KG | 001 | EUR | 50 | 2016-08-01 | 1 | 4250047785316 | 94051098 | EAR | 2020-01-15 | DM
12262253 | 12262253 | LED-Einbaustrahler | 350mA 7W 2700K alu matt | 679 | LED | Brumberg | Brumberg Leuchten GmbH & Co. KG | 001 | EUR | 54 | 2016-08-01 | 1 | 4250047785323 | 94051098 | EAR | 2020-01-15 | DM
12262633 | 12262633 | LED-Einbaustrahler | 350mA 7W 2700K champ. m. | 679 | LED | Brumberg | Brumberg Leuchten GmbH & Co. KG | 001 | EUR | 59 | 2016-08-01 | 1 | 4250047796275 | 94051098 | EAR | 2020-01-15 | DM
12262643 | 12262643 | LED-Einbaustrahler | 350mA 7W 2700K titan matt | 679 | LED | Brumberg | Brumberg Leuchten GmbH & Co. KG | 001 | EUR | 59 | 2016-08-01 | 1 | 4250047796282 | 94051098 | EAR | 2020-01-15 | DM
12266073 | 12266073 | LED-Einbauleuchte | 350mA 6W 2700K weiss | 679 | LED | Brumberg | Brumberg Leuchten GmbH & Co. KG | 001 | EUR | 66.5 | 2016-08-01 | 1 | 4250047785040 | 94051098 | EAR | 2020-01-15 | DM
12266083 | 12266083 | LED-Einbauleuchte | 350mA 6W 2700K schwarz | 679 | LED | Brumberg | Brumberg Leuchten GmbH & Co. KG | 001 | EUR | 66.5 | 2016-08-01 | 1 | 4250047785057 | 94051098 | EAR | 2020-01-15 | DM
12267073 | 12267073 | LED-Einbauleuchte | 350mA 6W 2700K weiss | 679 | LED | Brumberg | Brumberg Leuchten GmbH & Co. KG | 001 | EUR | 72 | 2016-08-01 | 1 | 4250047785064 | 94051098 | EAR | 2020-01-15 | DM
12267083 | 12267083 | LED-Einbauleuchte | 350mA 6W 2700K schwarz | 679 | LED | Brumberg | Brumberg Leuchten GmbH & Co. KG | 001 | EUR | 72 | 2016-08-01 | 1 | 4250047785071 | 94051098 | EAR | 2020-01-15 | DM
12270173 | 12270173 | LED-Einbauleuchte | 500mA 9,2W 3000K IP54 ws. | 679 | LED | Brumberg | Brumberg Leuchten GmbH & Co. KG | 001 | EUR | 89 | 2016-08-01 | 1 | 4250047798019 | 94051098 | EAR | 2020-01-15 | DM
12270174 | 12270174 | LED-Einbauleuchte | 500mA 9,2W 4000K IP54 ws. | 679 | LED | Brumberg | Brumberg Leuchten GmbH & Co. KG | 001 | EUR | 89 | 2016-08-01 | 1 | 4251433905943 | 94051098 | EAR | 2020-01-15 | DM
12270183 | 12270183 | LED-Einbauleuchte | 500mA 9,2W 3000K IP54 sw. | 679 | LED | Brumberg | Brumberg Leuchten GmbH & Co. KG | 001 | EUR | 89 | 2016-08-01 | 1 | 4250047798026 | 94051098 | EAR | 2020-01-15 | DM
12270184 | 12270184 | LED-Einbauleuchte | 500mA 9,2W 4000K IP54 sw. | 679 | LED | Brumberg | Brumberg Leuchten GmbH & Co. KG | 001 | EUR | 89 | 2016-08-01 | 1 | 4251433905882 | 94051098 | EAR | 2020-01-15 | DM
12273073 | 12273073 | LED-Einbauleuchte | 350mA 6,3W IP54 weiss | 679 | LED | Brumberg | Brumberg Leuchten GmbH & Co. KG | 001 | EUR | 77.1 | 2016-08-01 | 1 | 4250047797975 | 94051098 | EAR | 2020-01-15 | DM
12276023 | 12276023 | LED-Einbaustrahler 350mA 5,5W 3000K | 350mA 5,5W 3000K chr | 679 | LED | Brumberg | Brumberg Leuchten GmbH & Co. KG | 001 | EUR | 54 | 2017-01-01 | 1 | 4251433906148 | 94051098 | EAR | 2020-01-15 | DM
12276153 | 12276153 | LED-Einbaustrahler 350mA 5,5W 3000K | 350mA 5,5W 3000K ni | 679 | LED | Brumberg | Brumberg Leuchten GmbH & Co. KG | 001 | EUR | 54 | 2017-01-01 | 1 | 4251433906162 | 94051098 | EAR | 2020-01-15 | DM
12276173 | 12276173 | LED-Einbaustrahler 350mA 5,5W 3000K | 350mA 5,5W 3000K ws. | 679 | LED | Brumberg | Brumberg Leuchten GmbH & Co. KG | 001 | EUR | 48 | 2017-01-01 | 1 | 4251433906179 | 94051098 | EAR | 2020-01-15 | DM
12277023 | 12277023 | LED-Einbaustrahler 350mA 5,5W 3000K | 350mA 5,5W 3000K chr | 679 | LED | Brumberg | Brumberg Leuchten GmbH & Co. KG | 001 | EUR | 66 | 2017-07-01 | 1 | 4251433906094 | 94051098 | EAR | 2020-01-15 | DM
12277153 | 12277153 | LED-Einbaustrahler 350mA 5,5W 3000K | 350mA 5,5W 3000K ni. | 679 | LED | Brumberg | Brumberg Leuchten GmbH & Co. KG | 001 | EUR | 66 | 2017-01-01 | 1 | 4251433906285 | 94051098 | EAR | 2020-01-15 | DM
12277173 | 12277173 | LED-Einbaustrahler 350mA 5,5W 3000K | 350mA 5,5W 3000K ws. | 679 | LED | Brumberg | Brumberg Leuchten GmbH & Co. KG | 001 | EUR | 59.9 | 2017-06-01 | 1 | 4251433905660 | 94051098 | EAR | 2020-01-15 | DM
12281073 | 12281073 | LED-Einbaustrahler | 700mA 26W 2700K weiss | 679 | LED | Brumberg | Brumberg Leuchten GmbH & Co. KG | 001 | EUR | 143.6 | 2016-08-01 | 1 | 4250047797081 | 94051098 | EAR | 2020-01-15 | DM
12286023 | 12286023 | LED-Einbaustrahler 350mA 5,5W 3000K | 350mA 5,5W 3000K ch. | 679 | LED | Brumberg | Brumberg Leuchten GmbH & Co. KG | 001 | EUR | 58 | 2017-01-01 | 1 | 4251433906186 | 94051098 | EAR | 2020-01-15 | DM
12286153 | 12286153 | LED-Einbaustrahler 350mA 5,5W 3000K | 350mA 5,5W 3000K ni. | 679 | LED | Brumberg | Brumberg Leuchten GmbH & Co. KG | 001 | EUR | 58 | 2017-01-01 | 1 | 4251433906193 | 94051098 | EAR | 2020-01-15 | DM
12286173 | 12286173 | LED-Einbaustrahler 350mA 5,5W 3000K | 350mA 5,5W 3000K ws. | 679 | LED | Brumberg | Brumberg Leuchten GmbH & Co. KG | 001 | EUR | 52 | 2017-01-01 | 1 | 4251433906209 | 94051098 | EAR | 2020-01-15 | DM
12287023 | 12287023 | LED-Einbaustrahler 350mA 5,5W 3000K | 350mA 5,5W 3000K ch. | 679 | LED | Brumberg | Brumberg Leuchten GmbH & Co. KG | 001 | EUR | 68 | 2017-01-01 | 1 | 4251433906117 | 94051098 | EAR | 2020-01-15 | DM
12287153 | 12287153 | LED-Einbaustrahler 350mA 5,5W 3000K | 350mA 5,5W 3000K ni. | 679 | LED | Brumberg | Brumberg Leuchten GmbH & Co. KG | 001 | EUR | 68 | 2017-01-01 | 1 | 4251433906155 | 94051098 | EAR | 2020-01-15 | DM
12287173 | 12287173 | LED-Einbaustrahler 350mA 5,5W 3000K | 350mA 5,5W 3000K ws. | 679 | LED | Brumberg | Brumberg Leuchten GmbH & Co. KG | 001 | EUR | 62 | 2017-01-01 | 1 | 4251433906131 | 94051098 | EAR | 2020-01-15 | DM
12291023 | 12291023 | LED-Einbaustrahler | 350mA 12W 2700K chrom | 679 | LED | Brumberg | Brumberg Leuchten GmbH & Co. KG | 001 | EUR | 96.8 | 2016-08-01 | 1 | 4250047715252 | 94051098 | EAR | 2020-01-15 | DM
12291073 | 12291073 | LED-Einbaustrahler | 350mA 12W 2700K weiss | 679 | LED | Brumberg | Brumberg Leuchten GmbH & Co. KG | 001 | EUR | 94.8 | 2016-08-01 | 1 | 4250047714620 | 94051098 | EAR | 2020-01-15 | DM
12291153 | 12291153 | LED-Einbaustrahler | 350mA 12W 2700K nickel m. | 679 | LED | Brumberg | Brumberg Leuchten GmbH & Co. KG | 001 | EUR | 102.8 | 2016-08-01 | 1 | 4250047713852 | 94051098 | EAR | 2020-01-15 | DM
12292023 | 12292023 | LED-Einbaustrahler | 350mA 12W 2700K chrom | 679 | LED | Brumberg | Brumberg Leuchten GmbH & Co. KG | 001 | EUR | 101.8 | 2016-08-01 | 1 | 4250047710431 | 94051098 | EAR | 2020-01-15 | DM
12292073 | 12292073 | LED-Einbaustrahler | 350mA 12W 2700K weiss | 679 | LED | Brumberg | Brumberg Leuchten GmbH & Co. KG | 001 | EUR | 99.8 | 2016-08-01 | 1 | 4250047710448 | 94051098 | EAR | 2020-01-15 | DM
12292153 | 12292153 | LED-Einbaustrahler | 350mA 12W 2700K nickel m. | 679 | LED | Brumberg | Brumberg Leuchten GmbH & Co. KG | 001 | EUR | 107.8 | 2016-08-01 | 1 | 4250047724728 | 94051098 | EAR | 2020-01-15 | DM
12293023 | 12293023 | LED-Einbaustrahler 350mA 5,5W | 350mA 5,5W 3000K chrom | 679 | LED | Brumberg | Brumberg Leuchten GmbH & Co. KG | 001 | EUR | 51.5 | 2018-01-01 | 1 | 4251433914495 | 94051098 | EAR | 2020-01-15 | DM
12293153 | 12293153 | LED-Einbaustrahler 350mA 5,5W | 350mA 5,5W 3000K nickel m. | 679 | LED | Brumberg | Brumberg Leuchten GmbH & Co. KG | 001 | EUR | 51.5 | 2018-01-01 | 1 | 4251433914501 | 94051098 | EAR | 2020-01-15 | DM
12293173 | 12293173 | LED-Einbaustrahler 350mA 5,5W | 350mA 5,5W 3000K ws str. | 679 | LED | Brumberg | Brumberg Leuchten GmbH & Co. KG | 001 | EUR | 47.2 | 2018-01-01 | 1 | 4251433914518 | 94051098 | EAR | 2020-01-15 | DM
12293643 | 12293643 | LED-Einbaustrahler 350mA 5,5W | 350mA 5,5W 3000K titan | 679 | LED | Brumberg | Brumberg Leuchten GmbH & Co. KG | 001 | EUR | 56.6 | 2018-01-01 | 1 | 4251433914525 | 94051098 | EAR | 2020-01-15 | DM
12295023 | 12295023 | LED-Einbaustrahler 350mA 5,5W | 350mA 5,5W 3000K chrom | 679 | LED | Brumberg | Brumberg Leuchten GmbH & Co. KG | 001 | EUR | 55.1 | 2018-01-01 | 1 | 4251433914532 | 94051098 | EAR | 2020-01-15 | DM
12295153 | 12295153 | LED-Einbaustrahler 350mA 5,5W | 350mA 5,5W 3000K nickel m. | 679 | LED | Brumberg | Brumberg Leuchten GmbH & Co. KG | 001 | EUR | 55.1 | 2018-01-01 | 1 | 4251433914587 | 94051098 | EAR | 2020-01-15 | DM
12295173 | 12295173 | LED-Einbaustrahler 350mA 5,5W | 350mA 5,5W 3000K weiss str | 679 | LED | Brumberg | Brumberg Leuchten GmbH & Co. KG | 001 | EUR | 50.8 | 2018-01-01 | 1 | 4251433914549 | 94051098 | EAR | 2020-01-15 | DM
12295643 | 12295643 | LED-Einbaustrahler 350mA 5,5W | 350mA 5,5W 3000K titan | 679 | LED | Brumberg | Brumberg Leuchten GmbH & Co. KG | 001 | EUR | 60.2 | 2018-01-01 | 1 | 4251433914556 | 94051098 | EAR | 2020-01-15 | DM
12313683 | 12313683 | LED-Deckenanbaul. direkt | 230V AC 14,7W 3000K silber | 2638 | HOTEL | Brumberg | Brumberg Leuchten GmbH & Co. KG | 001 | EUR | 298 | 2018-07-01 | 2 | 4251433921691 | 94051098 | EAR | 2020-01-15 | DM
12313684 | 12313684 | LED-Deckenanbaul. direkt | 230V AC 14,7W 4000K silber | 2638 | HOTEL | Brumberg | Brumberg Leuchten GmbH & Co. KG | 001 | EUR | 298 | 2018-07-01 | 2 | 4251433921707 | 94051098 | EAR | 2020-01-15 | DM
12314683 | 12314683 | LED-Deckenanbaul. direkt | 230V AC 30,3W 3000K silber | 2638 | HOTEL | Brumberg | Brumberg Leuchten GmbH & Co. KG | 001 | EUR | 398 | 2018-07-01 | 2 | 4251433921714 | 94051098 | EAR | 2020-01-15 | DM
12314684 | 12314684 | LED-Deckenanbaul. direkt | 230V AC 30,3W 4000K silber | 2638 | HOTEL | Brumberg | Brumberg Leuchten GmbH & Co. KG | 001 | EUR | 398 | 2018-07-01 | 2 | 4251433921721 | 94051098 | EAR | 2020-01-15 | DM
12315683 | 12315683 | LED-Deckenanbaul. direkt | 230V AC 45,1W 3000K silber | 2638 | HOTEL | Brumberg | Brumberg Leuchten GmbH & Co. KG | 001 | EUR | 729 | 2018-07-01 | 2 | 4251433921738 | 94051098 | EAR | 2020-01-15 | DM
12315684 | 12315684 | LED-Deckenanbaul. | 230V AC 45,1W 4000K silber | 2638 | HOTEL | Brumberg | Brumberg Leuchten GmbH & Co. KG | 001 | EUR | 729 | 2018-07-01 | 2 | 4251433921745 | 94051098 | EAR | 2020-01-15 | DM
12316263 | 12316263 | LED-Deckenanbaul. direkt | 230V AC 17,4W 3000K alu | 2638 | HOTEL | Brumberg | Brumberg Leuchten GmbH & Co. KG | 001 | EUR | 249 | 2018-07-01 | 2 | 4251433921752 | 94051098 | EAR | 2020-01-15 | DM
12316264 | 12316264 | LED-Deckenanbaul. direkt | 230V AC 17,4W 4000K alu | 2638 | HOTEL | Brumberg | Brumberg Leuchten GmbH & Co. KG | 001 | EUR | 249 | 2018-07-01 | 2 | 4251433921912 | 94051098 | EAR | 2020-01-15 | DM
12317263 | 12317263 | LED-Deckenanbaul. direkt | 230V AC 29,5W 3000K alu | 2638 | HOTEL | Brumberg | Brumberg Leuchten GmbH & Co. KG | 001 | EUR | 412 | 2018-07-01 | 2 | 4251433921783 | 94051098 | EAR | 2020-01-15 | DM
12317264 | 12317264 | LED-Deckenanbaul. direkt | 230V AC 29,5W 4000K alu | 2638 | HOTEL | Brumberg | Brumberg Leuchten GmbH & Co. KG | 001 | EUR | 412 | 2018-07-01 | 2 | 4251433921776 | 94051098 | EAR | 2020-01-15 | DM
12318263 | 12318263 | LED-Deckenanbaul. direkt | 230V AC 69,7W 3000K alu | 2638 | HOTEL | Brumberg | Brumberg Leuchten GmbH & Co. KG | 001 | EUR | 579 | 2018-07-01 | 2 | 4251433921790 | 94051098 | EAR | 2020-01-15 | DM
12318264 | 12318264 | LED-Deckenanbaul. direkt | 230V AC 69,7W 4000K alu | 2638 | HOTEL | Brumberg | Brumberg Leuchten GmbH & Co. KG | 001 | EUR | 579 | 2018-07-01 | 2 | 4251433921806 | 94051098 | EAR | 2020-01-15 | DM
12321023 | 12321023 | LED-Einbaustrahler | 350mA 6W 3000K chrom | 679 | LED | Brumberg | Brumberg Leuchten GmbH & Co. KG | 001 | EUR | 48 | 2018-07-01 | 1 | 4251433921615 | 94051098 | EAR | 2020-01-15 | DM
12321024 | 12321024 | LED-Einbaustrahler | 350mA 6W 4000K chrom | 679 | LED | Brumberg | Brumberg Leuchten GmbH & Co. KG | 001 | EUR | 48 | 2018-07-01 | 1 | 4251433921608 | 94051098 | EAR | 2020-01-15 | DM
12321073 | 12321073 | LED-Einbaustrahler | 350mA 6W 3000K weiss | 679 | LED | Brumberg | Brumberg Leuchten GmbH & Co. KG | 001 | EUR | 39 | 2018-07-01 | 1 | 4251433921585 | 94051098 | EAR | 2020-01-15 | DM
12321074 | 12321074 | LED-Einbaustrahler | 350mA 6W 4000K weiss | 679 | LED | Brumberg | Brumberg Leuchten GmbH & Co. KG | 001 | EUR | 39 | 2018-07-01 | 1 | 4251433921592 | 94051098 | EAR | 2020-01-15 | DM
12321253 | 12321253 | LED-Einbaustrahler | 350mA 6W 3000K alu matt | 679 | LED | Brumberg | Brumberg Leuchten GmbH & Co. KG | 001 | EUR | 45 | 2018-07-01 | 1 | 4251433921622 | 94051098 | EAR | 2020-01-15 | DM
12321254 | 12321254 | LED-Einbaustrahler | 350mA 6W 4000K alu matt | 679 | LED | Brumberg | Brumberg Leuchten GmbH & Co. KG | 001 | EUR | 45 | 2018-07-01 | 1 | 4251433921639 | 94051098 | EAR | 2020-01-15 | DM
12333683 | 12333683 | LED-Deckenanbaul. direkt/indirekt | 230V AC 14,7W 3000K silber | 2638 | HOTEL | Brumberg | Brumberg Leuchten GmbH & Co. KG | 001 | EUR | 327 | 2019-03-01 | 2 | 4251433929000 | 94051098 | EAR | 2020-01-15 | DM
12333684 | 12333684 | LED-Deckenanbaul. direkt/indirekt | 230V AC 14,7W 4000K silber | 2638 | HOTEL | Brumberg | Brumberg Leuchten GmbH & Co. KG | 001 | EUR | 327 | 2019-03-01 | 2 | 4251433929017 | 94051098 | EAR | 2020-01-15 | DM
12334683 | 12334683 | LED-Deckenanbaul. direkt/indirekt | 230V AC 30,3W 3000K silber | 2638 | HOTEL | Brumberg | Brumberg Leuchten GmbH & Co. KG | 001 | EUR | 449 | 2019-03-01 | 2 | 4251433929024 | 94051098 | EAR | 2020-01-15 | DM
12334684 | 12334684 | LED-Deckenanbaul. Direkt/indirekt | 230V AC 30,3W 4000K silber | 2638 | HOTEL | Brumberg | Brumberg Leuchten GmbH & Co. KG | 001 | EUR | 449 | 2019-03-01 | 2 | 4251433929031 | 94051098 | EAR | 2020-01-15 | DM
12335683 | 12335683 | LED-Deckenanbaul. direkt/indirekt | 230V AC 45,1W 3000K silber | 2638 | HOTEL | Brumberg | Brumberg Leuchten GmbH & Co. KG | 001 | EUR | 819 | 2019-03-01 | 2 | 4251433929048 | 94051098 | EAR | 2020-01-15 | DM
12335684 | 12335684 | LED-Deckenanbaul. direkt/indirekt | 230V AC 45,1W 4000K silber | 2638 | HOTEL | Brumberg | Brumberg Leuchten GmbH & Co. KG | 001 | EUR | 819 | 2019-03-01 | 2 | 4251433929055 | 94051098 | EAR | 2020-01-15 | DM
12336263 | 12336263 | LED-Deckenanbaul. direkt/indirekt | 230V AC 17,4W 3000K alu | 2638 | HOTEL | Brumberg | Brumberg Leuchten GmbH & Co. KG | 001 | EUR | 289 | 2019-03-01 | 2 | 4251433929062 | 94051098 | EAR | 2020-01-15 | DM
12336264 | 12336264 | LED-Deckenanbaul. direkt/indirekt | 230V AC 17,4W 4000K alu | 2638 | HOTEL | Brumberg | Brumberg Leuchten GmbH & Co. KG | 001 | EUR | 289 | 2019-03-01 | 2 | 4251433929079 | 94051098 | EAR | 2020-01-15 | DM
12337263 | 12337263 | LED-Deckenanbaul. direkt/indirekt | 230V AC 29,5W 3000K alu | 2638 | HOTEL | Brumberg | Brumberg Leuchten GmbH & Co. KG | 001 | EUR | 469 | 2019-03-01 | 2 | 4251433929086 | 94051098 | EAR | 2020-01-15 | DM
12337264 | 12337264 | LED-Deckenanbaul. direkt/indirekt | 230V AC 29,5W 4000K alu | 2638 | HOTEL | Brumberg | Brumberg Leuchten GmbH & Co. KG | 001 | EUR | 469 | 2019-03-01 | 2 | 4251433929093 | 94051098 | EAR | 2020-01-15 | DM
12338263 | 12338263 | LED-Deckenanbaul. direkt/indirekt | 230V AC 69,7W 3000K alu | 2638 | HOTEL | Brumberg | Brumberg Leuchten GmbH & Co. KG | 001 | EUR | 659 | 2019-03-01 | 2 | 4251433929109 | 94051098 | EAR | 2020-01-15 | DM
12338264 | 12338264 | LED-Deckenanbaul. direkt/indirekt | 230V AC 69,7W 4000K alu | 2638 | HOTEL | Brumberg | Brumberg Leuchten GmbH & Co. KG | 001 | EUR | 659 | 2019-03-01 | 2 | 4251433929116 | 94051098 | EAR | 2020-01-15 | DM
12341553 | 12341553 | LED-Einbaudownlight | 700mA, 4.6W,13°,3000K, w/s | 679 | LED | Brumberg | Brumberg Leuchten GmbH & Co. KG | 001 | EUR | 73.3 | 2018-02-01 | 1 | 4251433915188 | 94051098 | EAR | 2020-01-15 | DM
12342553 | 12342553 | LED-Einbaudownlight | 700mA, 11,5W,13°,3000K,w/s | 679 | LED | Brumberg | Brumberg Leuchten GmbH & Co. KG | 001 | EUR | 114.7 | 2018-02-01 | 1 | 4251433916413 | 94051098 | EAR | 2020-01-15 | DM
12343553 | 12343553 | LED-Einbaudownlight | 700mA, 23W, 13°,3000K, w/s | 679 | LED | Brumberg | Brumberg Leuchten GmbH & Co. KG | 001 | EUR | 161.8 | 2018-02-01 | 1 | 4251433915195 | 94051098 | EAR | 2020-01-15 | DM
12353023 | 12353023 | LED-Einbaustrahler | 350mA 6W 3000K IP65 chrom | 679 | LED | Brumberg | Brumberg Leuchten GmbH & Co. KG | 001 | EUR | 65 | 2019-09-01 | 1 | 4251433906803 | 94051098 | EAR | 2020-01-15 | DM
12353073 | 12353073 | LED-Einbaustrahler | 350mA 6W 3000K IP65 weiss | 679 | LED | Brumberg | Brumberg Leuchten GmbH & Co. KG | 001 | EUR | 62 | 2016-08-01 | 1 | 4250047797821 | 94051098 | EAR | 2020-01-15 | DM
12353253 | 12353253 | LED-Einbaustrahler | 350mA 6W 3000K IP65 alu m. | 679 | LED | Brumberg | Brumberg Leuchten GmbH & Co. KG | 001 | EUR | 64.8 | 2016-08-01 | 1 | 4250047797838 | 94051098 | EAR | 2020-01-15 | DM
12353633 | 12353633 | LED-Einbaustrahler 350mA 6W 3000K IP65 | 350mA 6W 3000K IP65 champ. | 679 | LED | Brumberg | Brumberg Leuchten GmbH & Co. KG | 001 | EUR | 69.8 | 2017-06-01 | 1 | 4251433905714 | 94051098 | EAR | 2020-01-15 | DM
12353643 | 12353643 | LED-Einbaustrahler 350mA 6W 3000K IP65 | 350mA 6W 3000K IP65 titan | 679 | LED | Brumberg | Brumberg Leuchten GmbH & Co. KG | 001 | EUR | 69.8 | 2017-06-01 | 1 | 4251433905707 | 94051098 | EAR | 2020-01-15 | DM
12355023 | 12355023 | LED-Einbaustrahler | 350mA 6W 3000K IP65 chrom | 679 | LED | Brumberg | Brumberg Leuchten GmbH & Co. KG | 001 | EUR | 67.1 | 2019-09-01 | 1 | 4251433906827 | 94051098 | EAR | 2020-01-15 | DM
12355073 | 12355073 | LED-Einbaustrahler | 350mA 6W 3000K IP65 weiss | 679 | LED | Brumberg | Brumberg Leuchten GmbH & Co. KG | 001 | EUR | 64.1 | 2016-08-01 | 1 | 4250047797944 | 94051098 | EAR | 2020-01-15 | DM
12355253 | 12355253 | LED-Einbaustrahler | 350mA 6W 3000K IP65 alu m. | 679 | LED | Brumberg | Brumberg Leuchten GmbH & Co. KG | 001 | EUR | 66.9 | 2016-08-01 | 1 | 4250047797951 | 94051098 | EAR | 2020-01-15 | DM
12355633 | 12355633 | LED-Einbaustrahler 350mA 6W 3000K IP65 | 350mA 6W 3000K IP65 champ. | 679 | LED | Brumberg | Brumberg Leuchten GmbH & Co. KG | 001 | EUR | 71.9 | 2017-06-01 | 1 | 4251433905738 | 94051098 | EAR | 2020-01-15 | DM
12355643 | 12355643 | LED-Einbaustrahler 350mA 6W 3000K IP65 | 350mA 6W 3000K IP65 titan | 679 | LED | Brumberg | Brumberg Leuchten GmbH & Co. KG | 001 | EUR | 71.9 | 2017-06-01 | 1 | 4251433905721 | 94051098 | EAR | 2020-01-15 | DM
12361023 | 12361023 | LED-Einbaustrahler | 350mA 7W 3000K chrom | 679 | LED | Brumberg | Brumberg Leuchten GmbH & Co. KG | 001 | EUR | 48 | 2016-08-01 | 1 | 4250047795490 | 94051098 | EAR | 2020-01-15 | DM
12361073 | 12361073 | LED-Einbaustrahler | 350mA 7W 3000K weiss | 679 | LED | Brumberg | Brumberg Leuchten GmbH & Co. KG | 001 | EUR | 47 | 2016-08-01 | 1 | 4250047795506 | 94051098 | EAR | 2020-01-15 | DM
12361074 | 12361074 | LED-Einbaustrahler | 350mA 7W 4000K weiss | 679 | LED | Brumberg | Brumberg Leuchten GmbH & Co. KG | 001 | EUR | 47 | 2018-08-01 | 1 | 4251433921950 | 94051098 | EAR | 2020-01-15 | DM
12361083 | 12361083 | LED-Einbaustrahler | 350mA 7W 3000K schwarz | 679 | LED | Brumberg | Brumberg Leuchten GmbH & Co. KG | 001 | EUR | 47 | 2018-08-01 | 1 | 4251433921936 | 94051098 | EAR | 2020-01-15 | DM
12361084 | 12361084 | LED-Einbaustrahler | 350mA 7W 4000K schwarz | 679 | LED | Brumberg | Brumberg Leuchten GmbH & Co. KG | 001 | EUR | 47 | 2018-08-01 | 1 | 4251433921943 | 94051098 | EAR | 2020-01-15 | DM
12361253 | 12361253 | LED-Einbaustrahler | 350mA 7W 3000K alu matt | 679 | LED | Brumberg | Brumberg Leuchten GmbH & Co. KG | 001 | EUR | 51 | 2016-08-01 | 1 | 4250047795513 | 94051098 | EAR | 2020-01-15 | DM
12361254 | 12361254 | LED-Einbaustrahler | 350mA 7W 4000K alu matt | 679 | LED | Brumberg | Brumberg Leuchten GmbH & Co. KG | 001 | EUR | 51 | 2018-08-01 | 1 | 4251433921967 | 94051098 | EAR | 2020-01-15 | DM
12361633 | 12361633 | LED-Einbaustrahler | 350mA 7W 3000K champ. m. | 679 | LED | Brumberg | Brumberg Leuchten GmbH & Co. KG | 001 | EUR | 56 | 2016-08-01 | 1 | 4250047796602 | 94051098 | EAR | 2020-01-15 | DM
12361643 | 12361643 | LED-Einbaustrahler | 350mA 7W 3000K titan matt | 679 | LED | Brumberg | Brumberg Leuchten GmbH & Co. KG | 001 | EUR | 56 | 2016-08-01 | 1 | 4250047796619 | 94051098 | EAR | 2020-01-15 | DM
12362023 | 12362023 | LED-Einbaustrahler | 350mA 7W 3000K chrom | 679 | LED | Brumberg | Brumberg Leuchten GmbH & Co. KG | 001 | EUR | 51 | 2016-08-01 | 1 | 4250047795520 | 94051098 | EAR | 2020-01-15 | DM
12362073 | 12362073 | LED-Einbaustrahler | 350mA 7W 3000K weiss | 679 | LED | Brumberg | Brumberg Leuchten GmbH & Co. KG | 001 | EUR | 50 | 2016-08-01 | 1 | 4250047795537 | 94051098 | EAR | 2020-01-15 | DM
12362253 | 12362253 | LED-Einbaustrahler | 350mA 7W 3000K alu matt | 679 | LED | Brumberg | Brumberg Leuchten GmbH & Co. KG | 001 | EUR | 54 | 2016-08-01 | 1 | 4250047795544 | 94051098 | EAR | 2020-01-15 | DM
12362633 | 12362633 | LED-Einbaustrahler | 350mA 7W 3000K champ. m. | 679 | LED | Brumberg | Brumberg Leuchten GmbH & Co. KG | 001 | EUR | 59 | 2016-08-01 | 1 | 4250047796633 | 94051098 | EAR | 2020-01-15 | DM
12362643 | 12362643 | LED-Einbaustrahler | 350mA 7W 3000K titan matt | 679 | LED | Brumberg | Brumberg Leuchten GmbH & Co. KG | 001 | EUR | 59 | 2016-08-01 | 1 | 4250047796640 | 94051098 | EAR | 2020-01-15 | DM
12366073 | 12366073 | LED-Einbauleuchte | 350mA 10W 3000K IP54 ws. | 679 | LED | Brumberg | Brumberg Leuchten GmbH & Co. KG | 001 | EUR | 76 | 2016-08-01 | 1 | 4250047798057 | 94051098 | EAR | 2020-01-15 | DM
12383173 | 12383173 | LED-Einbaustrahler | 350mA 7W 3000K str.-ws. | 679 | LED | Brumberg | Brumberg Leuchten GmbH & Co. KG | 001 | EUR | 39.9 | 2019-05-01 | 1 | 4251433925507 | 94051098 | EAR | 2020-01-15 | DM
12383683 | 12383683 | LED-Einbaustrahler | 350mA 7W 3000K str.-si. | 679 | LED | Brumberg | Brumberg Leuchten GmbH & Co. KG | 001 | EUR | 39.9 | 2019-05-01 | 1 | 4251433925514 | 94051098 | EAR | 2020-01-15 | DM
12384173 | 12384173 | LED-Einbaudownlight | 350mA 7W 3000K str.-ws. | 679 | LED | Brumberg | Brumberg Leuchten GmbH & Co. KG | 001 | EUR | 36.5 | 2019-05-01 | 1 | 4251433925521 | 94051098 | EAR | 2020-01-15 | DM
12384683 | 12384683 | LED-Einbaudownlight | 350mA 7W 3000K str.-si. | 679 | LED | Brumberg | Brumberg Leuchten GmbH & Co. KG | 001 | EUR | 36.5 | 2019-05-01 | 1 | 4251433925798 | 94051098 | EAR | 2020-01-15 | DM
12385173 | 12385173 | LED-Einbaustrahler | 350mA 7W 3000K str.-ws. | 679 | LED | Brumberg | Brumberg Leuchten GmbH & Co. KG | 001 | EUR | 39.9 | 2019-05-01 | 1 | 4251433925538 | 94051098 | EAR | 2020-01-15 | DM
12385683 | 12385683 | LED-Einbaustrahler | 350mA 7W 3000K str.-si. | 679 | LED | Brumberg | Brumberg Leuchten GmbH & Co. KG | 001 | EUR | 39.9 | 2019-05-01 | 1 | 4251433925545 | 94051098 | EAR | 2020-01-15 | DM
12391173 | 12391173 | LED-Einbaudownlight | 500mA 8,9W 3000K str.-ws. | 679 | LED | Brumberg | Brumberg Leuchten GmbH & Co. KG | 001 | EUR | 79 | 2019-05-01 | 1 | 4251433925781 | 94051098 | EAR | 2020-01-15 | DM
12392173 | 12392173 | LED-Anbaudownlight | 230V AC 8,9W 3000K str.-ws | 679 | LED | Brumberg | Brumberg Leuchten GmbH & Co. KG | 001 | EUR | 139 | 2019-05-01 | 1 | 4251433925750 | 94051098 | EAR | 2020-01-15 | DM
12393173 | 12393173 | LED-Anbaudownlight | 230V AC 2x8,9W 3000K str.w | 679 | LED | Brumberg | Brumberg Leuchten GmbH & Co. KG | 001 | EUR | 289 | 2019-05-01 | 1 | 4251433925767 | 94051098 | EAR | 2020-01-15 | DM
12401073 | 12401073 | LED-Einbaustrahler | 350mA 15W 3000K weiss | 679 | LED | Brumberg | Brumberg Leuchten GmbH & Co. KG | 001 | EUR | 77.8 | 2016-08-01 | 1 | 4250047781189 | 94051098 | EAR | 2020-01-15 | DM
12406073 | 12406073 | LED-Einbaudownlight | 350mA 10,5W 3000K weiss | 679 | LED | Brumberg | Brumberg Leuchten GmbH & Co. KG | 001 | EUR | 125.7 | 2016-08-01 | 1 | 4250047781264 | 94051098 | EAR | 2020-01-15 | DM
12407073 | 12407073 | LED-Einbaudownlight | 700mA 13,6W 3000K weiss | 679 | LED | Brumberg | Brumberg Leuchten GmbH & Co. KG | 001 | EUR | 89 | 2016-08-01 | 1 | 4250047781271 | 94051098 | EAR | 2020-01-15 | DM
12408073 | 12408073 | LED-Einbaudownlight | 700mA 13,6W 3000K weiss | 679 | LED | Brumberg | Brumberg Leuchten GmbH & Co. KG | 001 | EUR | 89 | 2016-08-01 | 1 | 4250047781288 | 94051098 | EAR | 2020-01-15 | DM
12415173 | 12415173 | LED-Einbaudownlight | 350mA 6,1W 3000K weiss | 679 | LED | Brumberg | Brumberg Leuchten GmbH & Co. KG | 001 | EUR | 48.3 | 2018-02-01 | 1 | 4251433915843 | 94051098 | EAR | 2020-01-15 | DM
12417173 | 12417173 | LED-Einbaustrahler | 500mA 9,2W 3000K weiss | 679 | LED | Brumberg | Brumberg Leuchten GmbH & Co. KG | 001 | EUR | 84.9 | 2018-02-01 | 1 | 4251433916024 | 94051098 | EAR | 2020-01-15 | DM
12418173 | 12418173 | LED-Einbaustrahler | 500mA 9,2W 3000K weiss | 679 | LED | Brumberg | Brumberg Leuchten GmbH & Co. KG | 001 | EUR | 84.9 | 2018-02-01 | 1 | 4251433916048 | 94051098 | EAR | 2020-01-15 | DM
12419173 | 12419173 | LED-Einbaustrahler | 500mA 2x9,2W 3000K weiss | 679 | LED | Brumberg | Brumberg Leuchten GmbH & Co. KG | 001 | EUR | 171.8 | 2018-02-01 | 1 | 4251433916055 | 94051098 | EAR | 2020-01-15 | DM
12420173 | 12420173 | LED-Einbaustrahler | 500mA 2x9,2W 3000K weiss | 679 | LED | Brumberg | Brumberg Leuchten GmbH & Co. KG | 001 | EUR | 171.8 | 2018-02-01 | 1 | 4251433916031 | 94051098 | EAR | 2020-01-15 | DM
12423074 | 12423074 | LED-Einbauleuchte | 24V DC 13W tun. white ws. | 679 | LED | Brumberg | Brumberg Leuchten GmbH & Co. KG | 001 | EUR | 88 | 2016-08-01 | 1 | 4250047797241 | 94051098 | EAR | 2020-01-15 | DM
12424074 | 12424074 | LED-Einbauleuchte | 24V DC 20W tun. wh. ws. | 679 | LED | Brumberg | Brumberg Leuchten GmbH & Co. KG | 001 | EUR | 111.5 | 2016-08-01 | 1 | 4250047797258 | 94051098 | EAR | 2020-01-15 | DM
12425074 | 12425074 | LED-Einbauleuchte | 24V DC 28W tun. wh. weiss | 679 | LED | Brumberg | Brumberg Leuchten GmbH & Co. KG | 001 | EUR | 146.5 | 2016-08-01 | 1 | 4250047797265 | 94051098 | EAR | 2020-01-15 | DM
12426254 | 12426254 | TunableWhite-Set 2-fach alu matt | TunableWhite-Set 2-f alu m | 679 | LED | Brumberg | Brumberg Leuchten GmbH & Co. KG | 001 | EUR | 369 | 2018-08-01 | 1 | 4251433922308 | 94051098 | EAR | 2020-01-15 | DM
12427254 | 12427254 | TunableWhite-Set 4-fach alu matt | TunableWhite-Set 4-f alu m | 679 | LED | Brumberg | Brumberg Leuchten GmbH & Co. KG | 001 | EUR | 598 | 2018-08-01 | 1 | 4251433922292 | 94051098 | EAR | 2020-01-15 | DM
12428424 | 12428424 | TunableWhite-Set 2-fach edelstahl V4A | TunableWhite-Set 2-f edels | 679 | LED | Brumberg | Brumberg Leuchten GmbH & Co. KG | 001 | EUR | 479 | 2018-08-01 | 1 | 4251433922285 | 94051098 | EAR | 2020-01-15 | DM
12429424 | 12429424 | TunableWhite-Set 4-fach edelstahl V4A | TunableWhite-Set 4-f edels | 679 | LED | Brumberg | Brumberg Leuchten GmbH & Co. KG | 001 | EUR | 798 | 2018-08-01 | 1 | 4251433922247 | 94051098 | EAR | 2020-01-15 | DM
12435074 | 12435074 | LED-Einbau-Panel 24V | LED 24V DC 12W tw. weiss | 679 | LED | Brumberg | Brumberg Leuchten GmbH & Co. KG | 001 | EUR | 55 | 2018-02-01 | 1 | 4251433915553 | 94051098 | EAR | 2020-01-15 | DM
12435684 | 12435684 | LED-Einbau-Panel 24V | LED 24V DC 12W tw. silber | 679 | LED | Brumberg | Brumberg Leuchten GmbH & Co. KG | 001 | EUR | 55 | 2018-02-01 | 1 | 4251433915560 | 94051098 | EAR | 2020-01-15 | DM
12436074 | 12436074 | LED-Einbau-Panel 24V | LED 24V DC 8W tw ws. | 679 | LED | Brumberg | Brumberg Leuchten GmbH & Co. KG | 001 | EUR | 55 | 2018-02-01 | 1 | 4251433915447 | 94051098 | EAR | 2020-01-15 | DM
12436684 | 12436684 | LED-Einbau-Panel 24V | LED 24V DC 8W tw sil. | 679 | LED | Brumberg | Brumberg Leuchten GmbH & Co. KG | 001 | EUR | 55 | 2018-02-01 | 1 | 4251433915683 | 94051098 | EAR | 2020-01-15 | DM
12437074 | 12437074 | LED-Einbau-Panel 24V | LED 24V DC 20W tw. weiss | 679 | LED | Brumberg | Brumberg Leuchten GmbH & Co. KG | 001 | EUR | 85 | 2018-02-01 | 1 | 4251433915638 | 94051098 | EAR | 2020-01-15 | DM
12437684 | 12437684 | LED-Einbau-Panel 24V | LED 24V DC 20W tw. silber | 679 | LED | Brumberg | Brumberg Leuchten GmbH & Co. KG | 001 | EUR | 85 | 2018-02-01 | 1 | 4251433916277 | 94051098 | EAR | 2020-01-15 | DM
12438074 | 12438074 | LED-Einbau-Panel 24V | LED 24V DC 16W tw ws. | 679 | LED | Brumberg | Brumberg Leuchten GmbH & Co. KG | 001 | EUR | 89 | 2018-02-01 | 1 | 4251433915478 | 94051098 | EAR | 2020-01-15 | DM
12438684 | 12438684 | LED-Einbau-Panel 24V | LED 24V DC 16W tw sil. | 679 | LED | Brumberg | Brumberg Leuchten GmbH & Co. KG | 001 | EUR | 89 | 2018-02-01 | 1 | 4251433915713 | 94051098 | EAR | 2020-01-15 | DM
12443023 | 12443023 | LED-Einbaustrahler | 350mA 6W 3000-1800K chrom | 679 | LED | Brumberg | Brumberg Leuchten GmbH & Co. KG | 001 | EUR | 74.9 | 2018-01-01 | 1 | 4251433914327 | 94051098 | EAR | 2020-01-15 | DM
12443073 | 12443073 | LED-Einbaustrahler | 350mA 6W 3000-1800K weiss | 679 | LED | Brumberg | Brumberg Leuchten GmbH & Co. KG | 001 | EUR | 73.9 | 2018-01-01 | 1 | 4251433914334 | 94051098 | EAR | 2020-01-15 | DM
12443253 | 12443253 | LED-Einbaustrahler | 350mA 6W 3000-1800K alu m. | 679 | LED | Brumberg | Brumberg Leuchten GmbH & Co. KG | 001 | EUR | 76.7 | 2018-01-01 | 1 | 4251433914341 | 94051098 | EAR | 2020-01-15 | DM
12443633 | 12443633 | LED-Einbaustrahler 350mA 6W 3000K IP65 | 350mA 6W 3000-1800K champ. | 679 | LED | Brumberg | Brumberg Leuchten GmbH & Co. KG | 001 | EUR | 78.9 | 2018-01-01 | 1 | 4251433914358 | 94051098 | EAR | 2020-01-15 | DM
12443643 | 12443643 | LED-Einbaustrahler 350mA 6W 3000K IP65 | 350mA 6W 3000-1800K titan | 679 | LED | Brumberg | Brumberg Leuchten GmbH & Co. KG | 001 | EUR | 78.9 | 2018-01-01 | 1 | 4251433914365 | 94051098 | EAR | 2020-01-15 | DM
12444073 | 12444073 | LED-Einbaustrahler | 350mA 12W 3000-1800K weiss | 679 | LED | Brumberg | Brumberg Leuchten GmbH & Co. KG | 001 | EUR | 87 | 2018-01-01 | 1 | 4251433914273 | 94051098 | EAR | 2020-01-15 | DM
12444253 | 12444253 | LED-Einbaustrahler | 350mA 12W 3000-1800K alu | 679 | LED | Brumberg | Brumberg Leuchten GmbH & Co. KG | 001 | EUR | 89.5 | 2018-01-01 | 1 | 4251433914310 | 94051098 | EAR | 2020-01-15 | DM
12445023 | 12445023 | LED-Einbaustrahler | 350mA 6W 3000-1800K chrom | 679 | LED | Brumberg | Brumberg Leuchten GmbH & Co. KG | 001 | EUR | 77 | 2018-01-01 | 1 | 4251433914372 | 94051098 | EAR | 2020-01-15 | DM
12445073 | 12445073 | LED-Einbaustrahler | 350mA 6W 3000-1800K weiss | 679 | LED | Brumberg | Brumberg Leuchten GmbH & Co. KG | 001 | EUR | 76 | 2018-01-01 | 1 | 4251433914389 | 94051098 | EAR | 2020-01-15 | DM
12445253 | 12445253 | LED-Einbaustrahler | 350mA 6W 3000-1800K alu m. | 679 | LED | Brumberg | Brumberg Leuchten GmbH & Co. KG | 001 | EUR | 78.8 | 2018-01-01 | 1 | 4251433914396 | 94051098 | EAR | 2020-01-15 | DM
12445633 | 12445633 | LED-Einbaustrahler 350mA 6W 3000K IP65 | 350mA 6W 3000-1800K champ. | 679 | LED | Brumberg | Brumberg Leuchten GmbH & Co. KG | 001 | EUR | 81 | 2018-01-01 | 1 | 4251433914402 | 94051098 | EAR | 2020-01-15 | DM
12445643 | 12445643 | LED-Einbaustrahler 350mA 6W 3000K IP65 | 350mA 6W 3000-1800K titan | 679 | LED | Brumberg | Brumberg Leuchten GmbH & Co. KG | 001 | EUR | 81 | 2018-01-01 | 1 | 4251433914419 | 94051098 | EAR | 2020-01-15 | DM
12446073 | 12446073 | LED-Einbaustrahler | 350mA 12W 3000-1800K weiss | 679 | LED | Brumberg | Brumberg Leuchten GmbH & Co. KG | 001 | EUR | 89 | 2018-01-01 | 1 | 4251433914297 | 94051098 | EAR | 2020-01-15 | DM
12446253 | 12446253 | LED-Einbaustrahler | 350mA 12W 3000-1800K alu | 679 | LED | Brumberg | Brumberg Leuchten GmbH & Co. KG | 001 | EUR | 91.5 | 2018-01-01 | 1 | 4251433914303 | 94051098 | EAR | 2020-01-15 | DM
12461073 | 12461073 | LED-Einbaustrahler | 350mA 6W d2w weiss | 679 | LED | Brumberg | Brumberg Leuchten GmbH & Co. KG | 001 | EUR | 58.9 | 2016-08-01 | 1 | 4250047797272 | 94051098 | EAR | 2020-01-15 | DM
12461253 | 12461253 | LED-Einbaustrahler | 350mA 6W d2w alu matt | 679 | LED | Brumberg | Brumberg Leuchten GmbH & Co. KG | 001 | EUR | 62.9 | 2016-08-01 | 1 | 4250047797289 | 94051098 | EAR | 2020-01-15 | DM
12462073 | 12462073 | LED-Einbaustrahler | 350mA 6W d2w weiss | 679 | LED | Brumberg | Brumberg Leuchten GmbH & Co. KG | 001 | EUR | 61.9 | 2016-08-01 | 1 | 4250047797296 | 94051098 | EAR | 2020-01-15 | DM
12462253 | 12462253 | LED-Einbaustrahler | 350mA 6W d2w alu matt | 679 | LED | Brumberg | Brumberg Leuchten GmbH & Co. KG | 001 | EUR | 65.9 | 2016-08-01 | 1 | 4250047797302 | 94051098 | EAR | 2020-01-15 | DM
12463023 | 12463023 | LED-Einbau. 350mA 5,5W d2w rund chrom | LED-EBS 350mA 5,5W d2w chr | 679 | LED | Brumberg | Brumberg Leuchten GmbH & Co. KG | 001 | EUR | 61 | 2018-03-01 | 1 | 4251433911241 | 94051098 | EAR | 2020-01-15 | DM
12463153 | 12463153 | LED-Einbau. 350mA 5,5W d2w rund nickel | LED-EBS 350mA 5,5W d2w ni | 679 | LED | Brumberg | Brumberg Leuchten GmbH & Co. KG | 001 | EUR | 61 | 2018-03-01 | 1 | 4251433911265 | 94051098 | EAR | 2020-01-15 | DM
12463173 | 12463173 | LED-Einbau. 350mA 5,5W d2w rund str.-w | LED-EBS 350mA 5,5W d2w ws | 679 | LED | Brumberg | Brumberg Leuchten GmbH & Co. KG | 001 | EUR | 56.5 | 2018-03-01 | 1 | 4251433914570 | 94051098 | EAR | 2020-01-15 | DM
12463643 | 12463643 | LED-Einbau. 350mA 5,5W d2w rund titan | LED-EBS 350mA 5,5W d2w tit | 679 | LED | Brumberg | Brumberg Leuchten GmbH & Co. KG | 001 | EUR | 66.5 | 2018-03-01 | 1 | 4251433911272 | 94051098 | EAR | 2020-01-15 | DM
12465023 | 12465023 | LED-Einbau. 350mA 5,5W d2w quad. chr | LED-EBS 350mA 5,5W d2w chr | 679 | LED | Brumberg | Brumberg Leuchten GmbH & Co. KG | 001 | EUR | 64.6 | 2018-03-01 | 1 | 4251433911319 | 94051098 | EAR | 2020-01-15 | DM
12465153 | 12465153 | LED-Einbau. 350mA 5,5W d2w quad. ni | LED-EBS 350mA 5,5W d2w ni | 679 | LED | Brumberg | Brumberg Leuchten GmbH & Co. KG | 001 | EUR | 64.6 | 2018-03-01 | 1 | 4251433911296 | 94051098 | EAR | 2020-01-15 | DM
12465173 | 12465173 | LED-Einbau. 350mA 5,5W d2w quad. str.- | LED-EBS 350mA 5,5W d2w ws | 679 | LED | Brumberg | Brumberg Leuchten GmbH & Co. KG | 001 | EUR | 60.1 | 2018-03-01 | 1 | 4251433917366 | 94051098 | EAR | 2020-01-15 | DM
12465643 | 12465643 | LED-Einbau. 350mA 5,5W d2w quad. titan | LED-EBS 350mA 5,5W d2w ti | 679 | LED | Brumberg | Brumberg Leuchten GmbH & Co. KG | 001 | EUR | 70.1 | 2018-03-01 | 1 | 4251433911289 | 94051098 | EAR | 2020-01-15 | DM
12471253 | 12471253 | dim2warm-Set 2-fach alu matt | dim2warm-Set 2-fach alu m. | 679 | LED | Brumberg | Brumberg Leuchten GmbH & Co. KG | 001 | EUR | 198 | 2018-08-01 | 1 | 4251433922872 | 94051098 | EAR | 2020-01-15 | DM
12472253 | 12472253 | dim2warm-Set 4-fach alu matt | dim2warm-Set 4-fach alu m. | 679 | LED | Brumberg | Brumberg Leuchten GmbH & Co. KG | 001 | EUR | 389 | 2018-08-01 | 1 | 4251433922230 | 94051098 | EAR | 2020-01-15 | DM
12473423 | 12473423 | dim2warm-Set 2-fach edelstahl V4A | dim2warm-Set 2-fach edels. | 679 | LED | Brumberg | Brumberg Leuchten GmbH & Co. KG | 001 | EUR | 275 | 2018-08-01 | 1 | 4251433922223 | 94051098 | EAR | 2020-01-15 | DM
12474423 | 12474423 | dim2warm-Set 4-fach edelstahl V4A | dim2warm-Set 4-fach edels. | 679 | LED | Brumberg | Brumberg Leuchten GmbH & Co. KG | 001 | EUR | 539 | 2018-08-01 | 1 | 4251433922216 | 94051098 | EAR | 2020-01-15 | DM
12476023 | 12476023 | LED-Einbaustrahler 350mA 5,5W d2w | 350mA 5,5W d2w chrom | 679 | LED | Brumberg | Brumberg Leuchten GmbH & Co. KG | 001 | EUR | 65.9 | 2018-02-01 | 1 | 4251433916314 | 94051098 | EAR | 2020-01-15 | DM
12476153 | 12476153 | LED-Einbaustrahler 350mA 5,5W d2w rund | 350mA 5,5W d2w nickel matt | 679 | LED | Brumberg | Brumberg Leuchten GmbH & Co. KG | 001 | EUR | 65.9 | 2018-02-01 | 1 | 4251433916321 | 94051098 | EAR | 2020-01-15 | DM
12476173 | 12476173 | LED-Einbaustrahler 350mA 5,5W d2w rund | 350mA 5,5W d2w str.-ws. | 679 | LED | Brumberg | Brumberg Leuchten GmbH & Co. KG | 001 | EUR | 59.6 | 2018-02-01 | 1 | 4251433916338 | 94051098 | EAR | 2020-01-15 | DM
12486023 | 12486023 | LED-Einbaustrahler 350mA 5,5W d2w qu. | 350mA 5,5W d2w chrom | 679 | LED | Brumberg | Brumberg Leuchten GmbH & Co. KG | 001 | EUR | 70.8 | 2018-02-01 | 1 | 4251433916345 | 94051098 | EAR | 2020-01-15 | DM
12486153 | 12486153 | LED-Einbaustrahler 350mA 5,5W d2w | 350mA 5,5W d2w nickel matt | 679 | LED | Brumberg | Brumberg Leuchten GmbH & Co. KG | 001 | EUR | 70.8 | 2018-02-01 | 1 | 4251433916352 | 94051098 | EAR | 2020-01-15 | DM
12486173 | 12486173 | LED-Einbaustrahler 350mA 5,5W d2w qu. | 350mA 5,5W d2w str.-ws. | 679 | LED | Brumberg | Brumberg Leuchten GmbH & Co. KG | 001 | EUR | 64.6 | 2018-02-01 | 1 | 4251433916369 | 94051098 | EAR | 2020-01-15 | DM
12491073 | 12491073 | LED-Einbaustrahler | 350mA 12W 3000-1800K ws | 679 | LED | Brumberg | Brumberg Leuchten GmbH & Co. KG | 001 | EUR | 97.8 | 2018-01-01 | 1 | 4251433914426 | 94051098 | EAR | 2020-01-15 | DM
12491153 | 12491153 | LED-Einbaustrahler | 350mA 12W 3000-1800K ni.m | 679 | LED | Brumberg | Brumberg Leuchten GmbH & Co. KG | 001 | EUR | 105.8 | 2018-01-01 | 1 | 4251433914433 | 94051098 | EAR | 2020-01-15 | DM
12492073 | 12492073 | LED-Einbaustrahler | 350mA 12W 3000-1800K ws | 679 | LED | Brumberg | Brumberg Leuchten GmbH & Co. KG | 001 | EUR | 102.8 | 2018-01-01 | 1 | 4251433914440 | 94051098 | EAR | 2020-01-15 | DM
12492153 | 12492153 | LED-Einbaustrahler | 350mA 12W 3000-1800K ni.m | 679 | LED | Brumberg | Brumberg Leuchten GmbH & Co. KG | 001 | EUR | 110.8 | 2018-01-01 | 1 | 4251433914457 | 94051098 | EAR | 2020-01-15 | DM
12520073 | 12520073 | LED-Einbaudownlight | 700mA 7W 3000K weiss | 679 | LED | Brumberg | Brumberg Leuchten GmbH & Co. KG | 001 | EUR | 43.2 | 2018-02-01 | 1 | 4251433915010 | 94051098 | EAR | 2020-01-15 | DM
12520074 | 12520074 | LED-Einbaudownlight | 700mA 7W 4000K weiss | 679 | LED | Brumberg | Brumberg Leuchten GmbH & Co. KG | 001 | EUR | 43.2 | 2018-04-01 | 1 | 4251433917861 | 94051098 | EAR | 2020-01-15 | DM
12521073 | 12521073 | LED-Einbaudownlight | 350mA 15W 3000K weiss | 679 | LED | Brumberg | Brumberg Leuchten GmbH & Co. KG | 001 | EUR | 62.9 | 2018-02-01 | 1 | 4251433915027 | 94051098 | EAR | 2020-01-15 | DM
12521074 | 12521074 | LED-Einbaudownlight | 350mA 15W 4000K weiss | 679 | LED | Brumberg | Brumberg Leuchten GmbH & Co. KG | 001 | EUR | 62.9 | 2018-04-01 | 1 | 4251433917885 | 94051098 | EAR | 2020-01-15 | DM
12523073 | 12523073 | LED-Einbaudownlight | 700mA 30W 3000K weiss | 679 | LED | Brumberg | Brumberg Leuchten GmbH & Co. KG | 001 | EUR | 97.5 | 2018-02-01 | 1 | 4251433915034 | 94051098 | EAR | 2020-01-15 | DM
12523074 | 12523074 | LED-Einbaudownlight | 700mA 30W 4000K weiss | 679 | LED | Brumberg | Brumberg Leuchten GmbH & Co. KG | 001 | EUR | 97.5 | 2018-04-01 | 1 | 4251433917908 | 94051098 | EAR | 2020-01-15 | DM
12527073 | 12527073 | LED-Einbaudownlight | 350mA 12W 3000K weiss | 679 | LED | Brumberg | Brumberg Leuchten GmbH & Co. KG | 001 | EUR | 45.1 | 2018-02-01 | 1 | 4251433915072 | 94051098 | EAR | 2020-01-15 | DM
12527074 | 12527074 | LED-Einbaudownlight | 350mA 12W 4000K weiss | 679 | LED | Brumberg | Brumberg Leuchten GmbH & Co. KG | 001 | EUR | 45.1 | 2018-04-01 | 1 | 4251433917809 | 94051098 | EAR | 2020-01-15 | DM
12528073 | 12528073 | LED-Einbaudownlight | 500mA 20W 3000K weiss | 679 | LED | Brumberg | Brumberg Leuchten GmbH & Co. KG | 001 | EUR | 61.8 | 2018-02-01 | 1 | 4251433915089 | 94051098 | EAR | 2020-01-15 | DM
12528074 | 12528074 | LED-Einbaudownlight | 500mA 20W 4000K weiss | 679 | LED | Brumberg | Brumberg Leuchten GmbH & Co. KG | 001 | EUR | 61.8 | 2018-04-01 | 1 | 4251433917823 | 94051098 | EAR | 2020-01-15 | DM
12529073 | 12529073 | LED-Einbaudownlight | 700mA 30W 3000K weiss | 679 | LED | Brumberg | Brumberg Leuchten GmbH & Co. KG | 001 | EUR | 89.6 | 2018-02-01 | 1 | 4251433915096 | 94051098 | EAR | 2020-01-15 | DM
12529074 | 12529074 | LED-Einbaudownlight | 700mA 30W 4000K weiss | 679 | LED | Brumberg | Brumberg Leuchten GmbH & Co. KG | 001 | EUR | 89.6 | 2018-04-01 | 1 | 4251433917847 | 94051098 | EAR | 2020-01-15 | DM
12530073 | 12530073 | LED-Einbaudownlight | 700mA 7W 3000K weiss | 679 | LED | Brumberg | Brumberg Leuchten GmbH & Co. KG | 001 | EUR | 44.1 | 2018-02-01 | 1 | 4251433915041 | 94051098 | EAR | 2020-01-15 | DM
12530074 | 12530074 | LED-Einbaudownlight | 700mA 7W 4000K weiss | 679 | LED | Brumberg | Brumberg Leuchten GmbH & Co. KG | 001 | EUR | 44.1 | 2018-04-01 | 1 | 4251433917878 | 94051098 | EAR | 2020-01-15 | DM
12531073 | 12531073 | LED-Einbaudownlight | 350mA 15W 3000K weiss | 679 | LED | Brumberg | Brumberg Leuchten GmbH & Co. KG | 001 | EUR | 65 | 2018-02-01 | 1 | 4251433915058 | 94051098 | EAR | 2020-01-15 | DM
12531074 | 12531074 | LED-Einbaudownlight | 350mA 15W 4000K weiss | 679 | LED | Brumberg | Brumberg Leuchten GmbH & Co. KG | 001 | EUR | 65 | 2018-04-01 | 1 | 4251433917892 | 94051098 | EAR | 2020-01-15 | DM
12533073 | 12533073 | LED-Einbaudownlight | 700mA 30W 3000K weiss | 679 | LED | Brumberg | Brumberg Leuchten GmbH & Co. KG | 001 | EUR | 99.7 | 2018-02-01 | 1 | 4251433915065 | 94051098 | EAR | 2020-01-15 | DM
12533074 | 12533074 | LED-Einbaudownlight | 700mA 30W 4000K weiss | 679 | LED | Brumberg | Brumberg Leuchten GmbH & Co. KG | 001 | EUR | 99.7 | 2018-04-01 | 1 | 4251433917915 | 94051098 | EAR | 2020-01-15 | DM
12537073 | 12537073 | LED-Einbaudownlight | 350mA 12W 3000K weiss | 679 | LED | Brumberg | Brumberg Leuchten GmbH & Co. KG | 001 | EUR | 45.1 | 2018-02-01 | 1 | 4251433915102 | 94051098 | EAR | 2020-01-15 | DM
12537074 | 12537074 | LED-Einbaudownlight | 350mA 12W 4000K weiss | 679 | LED | Brumberg | Brumberg Leuchten GmbH & Co. KG | 001 | EUR | 45.1 | 2018-04-01 | 1 | 4251433917816 | 94051098 | EAR | 2020-01-15 | DM
12538073 | 12538073 | LED-Einbaudownlight | 500mA 20W 3000K weiss | 679 | LED | Brumberg | Brumberg Leuchten GmbH & Co. KG | 001 | EUR | 61.8 | 2018-02-01 | 1 | 4251433915119 | 94051098 | EAR | 2020-01-15 | DM
12538074 | 12538074 | LED-Einbaudownlight | 500mA 20W 4000K weiss | 679 | LED | Brumberg | Brumberg Leuchten GmbH & Co. KG | 001 | EUR | 61.8 | 2018-04-01 | 1 | 4251433917830 | 94051098 | EAR | 2020-01-15 | DM
12539073 | 12539073 | LED-Einbaudownlight | 700mA 30W 3000K weiss | 679 | LED | Brumberg | Brumberg Leuchten GmbH & Co. KG | 001 | EUR | 95.6 | 2018-02-01 | 1 | 4251433915126 | 94051098 | EAR | 2020-01-15 | DM
12539074 | 12539074 | LED-Einbaudownlight | 700mA 30W 4000K weiss | 679 | LED | Brumberg | Brumberg Leuchten GmbH & Co. KG | 001 | EUR | 95.6 | 2018-04-01 | 1 | 4251433917854 | 94051098 | EAR | 2020-01-15 | DM
12603173 | 12603173 | LED-Einbauleuchte 350mA, 12,2W, str | 350mA, 12,2W, 3000K weiss | 679 | LED | Brumberg | Brumberg Leuchten GmbH & Co. KG | 001 | EUR | 98 | 2018-07-01 | 1 | 4251433920199 | 94051098 | EAR | 2020-01-15 | DM
12608173 | 12608173 | LED-Einbauleuchte 350mA, 12,2W, str. | 350mA, 12,2W, 3000K weiss | 679 | LED | Brumberg | Brumberg Leuchten GmbH & Co. KG | 001 | EUR | 98 | 2018-07-01 | 1 | 4251433920205 | 94051098 | EAR | 2020-01-15 | DM
12613173 | 12613173 | LED-Einbauleuchte 350mA, 2x 12,2W, str | 350mA, 2x 12,2W, 3000K ws | 679 | LED | Brumberg | Brumberg Leuchten GmbH & Co. KG | 001 | EUR | 189 | 2018-07-01 | 1 | 4251433920212 | 94051098 | EAR | 2020-01-15 | DM
12618173 | 12618173 | LED-Einbauleuchte 350mA, 2x 12,2W, str | 350mA, 2x 12,2W, 3000K ws | 679 | LED | Brumberg | Brumberg Leuchten GmbH & Co. KG | 001 | EUR | 189 | 2018-07-01 | 1 | 4251433920229 | 94051098 | EAR | 2020-01-15 | DM
12630073 | 12630073 | LED-Einbauleuchte 500mA, 8,9W, ws. | 500mA 8,9W 3000K weiss | 679 | LED | Brumberg | Brumberg Leuchten GmbH & Co. KG | 001 | EUR | 56.2 | 2018-02-01 | 1 | 4251433916086 | 94051098 | EAR | 2020-01-15 | DM
12631073 | 12631073 | LED-Einbauleuchte 500mA, 8,9W, ws. | 500mA 8,9W 3000K weiss | 679 | LED | Brumberg | Brumberg Leuchten GmbH & Co. KG | 001 | EUR | 69.9 | 2018-02-01 | 1 | 4251433916093 | 94051098 | EAR | 2020-01-15 | DM
12632073 | 12632073 | LED-Einbauleuchte 500mA, 8,9W, ws. | 500mA 8,9W 3000K weiss | 679 | LED | Brumberg | Brumberg Leuchten GmbH & Co. KG | 001 | EUR | 69.9 | 2018-02-01 | 1 | 4251433916109 | 94051098 | EAR | 2020-01-15 | DM
12633073 | 12633073 | LED-Einbauleuchte 500mA, 9,4W, ws. | 500mA 9,4W d2w weiss | 679 | LED | Brumberg | Brumberg Leuchten GmbH & Co. KG | 001 | EUR | 82.9 | 2018-02-01 | 1 | 4251433916116 | 94051098 | EAR | 2020-01-15 | DM
12634073 | 12634073 | LED-Einbauleuchte 500mA, 9,4W, ws. | 500mA 9,4W d2w weiss | 679 | LED | Brumberg | Brumberg Leuchten GmbH & Co. KG | 001 | EUR | 82.9 | 2018-02-01 | 1 | 4251433916123 | 94051098 | EAR | 2020-01-15 | DM
12635073 | 12635073 | LED-Einbauleuchte 350mA, 9,3W, ws. | 350mA 9,3W 3000K weiss | 679 | LED | Brumberg | Brumberg Leuchten GmbH & Co. KG | 001 | EUR | 116.1 | 2018-02-01 | 1 | 4251433916185 | 94051098 | EAR | 2020-01-15 | DM
12640073 | 12640073 | LED-Einbauleuchte 500mA, 8,9W, ws. | 500mA 8,9W 3000K weiss | 679 | LED | Brumberg | Brumberg Leuchten GmbH & Co. KG | 001 | EUR | 56.2 | 2018-02-01 | 1 | 4251433916130 | 94051098 | EAR | 2020-01-15 | DM
12641073 | 12641073 | LED-Einbauleuchte 500mA, 8,9W, ws. | 500mA 8,9W 3000K weiss | 679 | LED | Brumberg | Brumberg Leuchten GmbH & Co. KG | 001 | EUR | 69.9 | 2018-02-01 | 1 | 4251433916154 | 94051098 | EAR | 2020-01-15 | DM
12642073 | 12642073 | LED-Einbauleuchte 500mA, 8,9W, ws. | 500mA 8,9W 3000K weiss | 679 | LED | Brumberg | Brumberg Leuchten GmbH & Co. KG | 001 | EUR | 69.9 | 2018-02-01 | 1 | 4251433916147 | 94051098 | EAR | 2020-01-15 | DM
12643073 | 12643073 | LED-Einbauleuchte 500mA, 9,4W, ws. | 500mA 9,4W d2w weiss | 679 | LED | Brumberg | Brumberg Leuchten GmbH & Co. KG | 001 | EUR | 82.9 | 2018-02-01 | 1 | 4251433916161 | 94051098 | EAR | 2020-01-15 | DM
12644073 | 12644073 | LED-Einbauleuchte 500mA, 9,4W, ws. | 500mA 9,4W d2w weiss | 679 | LED | Brumberg | Brumberg Leuchten GmbH & Co. KG | 001 | EUR | 82.9 | 2018-02-01 | 1 | 4251433916178 | 94051098 | EAR | 2020-01-15 | DM
12645073 | 12645073 | LED-Einbauleuchte 350mA, 9,3W, ws. | 350mA 9,3W 3000K weiss | 679 | LED | Brumberg | Brumberg Leuchten GmbH & Co. KG | 001 | EUR | 116.1 | 2018-02-01 | 1 | 4251433916208 | 94051098 | EAR | 2020-01-15 | DM
12660223 | 12660223 | LED-Einbauleuchte | LED EBL 8W,3000K,edelstahl | 693 | Outdoor | Brumberg | Brumberg Leuchten GmbH & Co. KG | 001 | EUR | 279 | 2018-02-01 | 1 | 4251433915225 | 94051098 | EAR | 2020-01-15 | DM
12661223 | 12661223 | LED-Einbauleuchte | LED EBL 7W,3000K,edelstahl | 693 | Outdoor | Brumberg | Brumberg Leuchten GmbH & Co. KG | 001 | EUR | 255 | 2018-02-01 | 1 | 4251433915232 | 94051098 | EAR | 2020-01-15 | DM
12662223 | 12662223 | LED-Einbauleuchte | LED EBL 13W,3000K,edelst. | 693 | Outdoor | Brumberg | Brumberg Leuchten GmbH & Co. KG | 001 | EUR | 345 | 2018-02-01 | 1 | 4251433915249 | 94051098 | EAR | 2020-01-15 | DM
12664223 | 12664223 | LED-Einbauleuchte | LED EBL 17W,3000K,edelst. | 693 | Outdoor | Brumberg | Brumberg Leuchten GmbH & Co. KG | 001 | EUR | 410 | 2018-02-01 | 1 | 4251433915256 | 94051098 | EAR | 2020-01-15 | DM
12670223 | 12670223 | LED-Einbauleuchte | LED EBL 9W,3000K,edelst. | 693 | Outdoor | Brumberg | Brumberg Leuchten GmbH & Co. KG | 001 | EUR | 279 | 2018-02-01 | 1 | 4251433915263 | 94051098 | EAR | 2020-01-15 | DM
12671223 | 12671223 | LED-Einbauleuchte | LED EBL 11W,3000K,edelst. | 693 | Outdoor | Brumberg | Brumberg Leuchten GmbH & Co. KG | 001 | EUR | 255 | 2018-02-01 | 1 | 4251433916390 | 94051098 | EAR | 2020-01-15 | DM
12672223 | 12672223 | LED-Einbauleuchte | LED EBL 10W,3000K,edelst. | 693 | Outdoor | Brumberg | Brumberg Leuchten GmbH & Co. KG | 001 | EUR | 360 | 2018-02-01 | 1 | 4251433915270 | 94051098 | EAR | 2020-01-15 | DM
12673223 | 12673223 | LED-Einbauleuchte | LED EBL 10W,3000K,edelst. | 693 | Outdoor | Brumberg | Brumberg Leuchten GmbH & Co. KG | 001 | EUR | 308 | 2018-02-01 | 1 | 4251433915287 | 94051098 | EAR | 2020-01-15 | DM
12678223 | 12678223 | LED-Einbauleuchte | LED EBS 10,8W,3000K,ed. | 693 | Outdoor | Brumberg | Brumberg Leuchten GmbH & Co. KG | 001 | EUR | 329 | 2018-02-01 | 1 | 4251433916406 | 94051098 | EAR | 2020-01-15 | DM
12701173 | 12701173 | Plug & Light-Deckenanbauleuchte | P&L Deckenanbaul. 8W 3000K | 2636 | Plug&Light | Brumberg | Brumberg Leuchten GmbH & Co. KG | 001 | EUR | 198 | 2018-10-01 | 2 | 4251433922728 | 94051098 | EAR | 2020-01-15 | DM
12703173 | 12703173 | Plug & Light-Deckenanbauleuchte | P&L Deckenanbaul. 8W 3000K | 2636 | Plug&Light | Brumberg | Brumberg Leuchten GmbH & Co. KG | 001 | EUR | 229 | 2018-10-01 | 2 | 4251433922742 | 94051098 | EAR | 2020-01-15 | DM
12707173 | 12707173 | Plug & Light-Deckenanbauleuchte | P&L Deckenanbaul. 7W 3000K | 2636 | Plug&Light | Brumberg | Brumberg Leuchten GmbH & Co. KG | 001 | EUR | 269 | 2018-10-01 | 2 | 4251433922780 | 94051098 | EAR | 2020-01-15 | DM
12708173 | 12708173 | Plug & Light-Deckenanbauleuchte | P&L Deckenanbaul. 6,2W | 2636 | Plug&Light | Brumberg | Brumberg Leuchten GmbH & Co. KG | 001 | EUR | 198 | 2018-10-01 | 2 | 4251433922834 | 94051098 | EAR | 2020-01-15 | DM
12711173 | 12711173 | Plug & Light-Pendelleuchte | P&L Pendell. 4W 3000K | 2636 | Plug&Light | Brumberg | Brumberg Leuchten GmbH & Co. KG | 001 | EUR | 239 | 2018-10-01 | 2 | 4251433922711 | 94051098 | EAR | 2020-01-15 | DM
12713173 | 12713173 | Plug & Light-Pendelleuchte | P&L Pendell. 4W 3000K | 2636 | Plug&Light | Brumberg | Brumberg Leuchten GmbH & Co. KG | 001 | EUR | 239 | 2018-10-01 | 2 | 4251433922766 | 94051098 | EAR | 2020-01-15 | DM
12717173 | 12717173 | Plug & Light-Pendelleuchte | P&L Pendell. 7W 3000K | 2636 | Plug&Light | Brumberg | Brumberg Leuchten GmbH & Co. KG | 001 | EUR | 279 | 2018-10-01 | 2 | 4251433922803 | 94051098 | EAR | 2020-01-15 | DM
12723173 | 12723173 | Plug & Light-Pendelleuchte | P&L Pendell. 8W 3000K | 2636 | Plug&Light | Brumberg | Brumberg Leuchten GmbH & Co. KG | 001 | EUR | 249 | 2018-10-01 | 2 | 4251433922773 | 94051098 | EAR | 2020-01-15 | DM
12823003 | 12823003 | LED-Reflektoreinsatz | 24V DC 8W 2850K 50mm | 676 | Leuchtmittel | Brumberg | Brumberg Leuchten GmbH & Co. KG | 001 | EUR | 79 | 2018-10-01 | 1 | 4251433921660 | 94054099 | EAR | 2020-01-15 | DM
12843004 | 12843004 | LED-Reflektoreinsatz | 24V DC 8W 2000-6500K 50mm | 676 | Leuchtmittel | Brumberg | Brumberg Leuchten GmbH & Co. KG | 001 | EUR | 99 | 2018-10-01 | 1 | 4251433922919 | 94054099 | EAR | 2020-01-15 | DM
12920003 | 12920003 | LED-Einsatz mit Linsenoptik | 350mA 6W 3000K 40mm 38° | 676 | Leuchtmittel | Brumberg | Brumberg Leuchten GmbH & Co. KG | 001 | EUR | 29 | 2018-07-01 | 1 | 4251433922902 | 94054099 | EAR | 2020-01-15 | DM
12920004 | 12920004 | LED-Einsatz mit Linsenoptik | 350mA 6W 4000K 40mm 38° | 676 | Leuchtmittel | Brumberg | Brumberg Leuchten GmbH & Co. KG | 001 | EUR | 29 | 2018-07-01 | 1 | 4251433921646 | 94054099 | EAR | 2020-01-15 | DM
12920183 | 12920183 | LED-Einsatz mit Linsenoptik | 350mA 6W 3000K 40mm 18° | 676 | Leuchtmittel | Brumberg | Brumberg Leuchten GmbH & Co. KG | 001 | EUR | 29 | 2019-07-01 | 1 | 4251433926566 | 94054099 | EAR | 2020-01-15 | DM
12920184 | 12920184 | LED-Einsatz mit Linsenoptik | 350mA 6W 4000K 40mm 18° | 676 | Leuchtmittel | Brumberg | Brumberg Leuchten GmbH & Co. KG | 001 | EUR | 29 | 2019-07-01 | 1 | 4251433926580 | 94054099 | EAR | 2020-01-15 | DM
12920243 | 12920243 | LED-Einsatz mit Linsenoptik | 350mA 6W 3000K 40mm 24° | 676 | Leuchtmittel | Brumberg | Brumberg Leuchten GmbH & Co. KG | 001 | EUR | 29 | 2019-07-01 | 1 | 4251433926573 | 94054099 | EAR | 2020-01-15 | DM
12920244 | 12920244 | LED-Einsatz mit Linsenoptik | 350mA 6W 4000K 40mm 24° | 676 | Leuchtmittel | Brumberg | Brumberg Leuchten GmbH & Co. KG | 001 | EUR | 29 | 2019-07-01 | 1 | 4251433926597 | 94054099 | EAR | 2020-01-15 | DM
12920603 | 12920603 | LED-Einsatz mit Linsenoptik | 350mA 6W 3000K 40mm 60° | 676 | Leuchtmittel | Brumberg | Brumberg Leuchten GmbH & Co. KG | 001 | EUR | 29 | 2019-07-01 | 1 | 4251433926610 | 94054099 | EAR | 2020-01-15 | DM
12920604 | 12920604 | LED-Einsatz mit Linsenoptik | 350mA 6W 4000K 40mm 60° | 676 | Leuchtmittel | Brumberg | Brumberg Leuchten GmbH & Co. KG | 001 | EUR | 29 | 2019-07-01 | 1 | 4251433926603 | 94054099 | EAR | 2020-01-15 | DM
12923003 | 12923003 | LED-Reflektoreinsatz | 350mA 6W 2700K 40mm | 676 | Leuchtmittel | Brumberg | Brumberg Leuchten GmbH & Co. KG | 001 | EUR | 50 | 2016-08-01 | 1 | 4250047792550 | 94054099 | EAR | 2020-01-15 | DM
12923004 | 12923004 | LED-Reflektoreinsatz | 350mA 6W 4000K 40mm | 676 | Leuchtmittel | Brumberg | Brumberg Leuchten GmbH & Co. KG | 001 | EUR | 50 | 2016-08-01 | 1 | 4250047792574 | 94054099 | EAR | 2020-01-15 | DM
12924003 | 12924003 | LED-Reflektoreinsatz | 350mA 6W 3000K 40mm | 676 | Leuchtmittel | Brumberg | Brumberg Leuchten GmbH & Co. KG | 001 | EUR | 50 | 2016-08-01 | 1 | 4250047792567 | 94054099 | EAR | 2020-01-15 | DM
12924004 | 12924004 | LED-Reflektoreinsatz | 350mA 6W 3500K 40mm | 676 | Leuchtmittel | Brumberg | Brumberg Leuchten GmbH & Co. KG | 001 | EUR | 50 | 2018-07-01 | 1 | 4251433920168 | 94054099 | EAR | 2020-01-15 | DM
12925003 | 12925003 | LED-Reflektoreinsatz | 350mA 3W 2700K 40mm | 676 | Leuchtmittel | Brumberg | Brumberg Leuchten GmbH & Co. KG | 001 | EUR | 34 | 2016-08-01 | 1 | 4250047792529 | 94054099 | EAR | 2020-01-15 | DM
12925004 | 12925004 | LED-Reflektoreinsatz | 350mA 3W 4000K 40mm | 676 | Leuchtmittel | Brumberg | Brumberg Leuchten GmbH & Co. KG | 001 | EUR | 34 | 2016-08-01 | 1 | 4250047792543 | 94054099 | EAR | 2020-01-15 | DM
12926003 | 12926003 | LED-Reflektoreinsatz | 350mA 3W 3000K 40mm | 676 | Leuchtmittel | Brumberg | Brumberg Leuchten GmbH & Co. KG | 001 | EUR | 34 | 2016-08-01 | 1 | 4250047792536 | 94054099 | EAR | 2020-01-15 | DM
12941027 | 12941027 | LED-Reflektoreinsatz | 1050mA 31W 2700K 18° | 676 | Leuchtmittel | Brumberg | Brumberg Leuchten GmbH & Co. KG | 001 | EUR | 149 | 2018-06-01 | 1 | 4251433920502 | 94054099 | EAR | 2020-01-15 | DM
12941030 | 12941030 | LED-Reflektoreinsatz | 1050mA 31W 3000K 18° | 676 | Leuchtmittel | Brumberg | Brumberg Leuchten GmbH & Co. KG | 001 | EUR | 149 | 2018-06-01 | 1 | 4251433920519 | 94054099 | EAR | 2020-01-15 | DM
12941035 | 12941035 | LED-Reflektoreinsatz | 1050mA 31W 3500K 18° | 676 | Leuchtmittel | Brumberg | Brumberg Leuchten GmbH & Co. KG | 001 | EUR | 149 | 2018-06-01 | 1 | 4251433920526 | 94054099 | EAR | 2020-01-15 | DM
12941040 | 12941040 | LED-Reflektoreinsatz | 1050mA 31W 4000K 18° | 676 | Leuchtmittel | Brumberg | Brumberg Leuchten GmbH & Co. KG | 001 | EUR | 149 | 2018-06-01 | 1 | 4251433920533 | 94054099 | EAR | 2020-01-15 | DM
12943027 | 12943027 | LED-Reflektoreinsatz | 1050mA 31W 2700K 30° | 676 | Leuchtmittel | Brumberg | Brumberg Leuchten GmbH & Co. KG | 001 | EUR | 149 | 2018-06-01 | 1 | 4251433920540 | 94054099 | EAR | 2020-01-15 | DM
12943030 | 12943030 | LED-Reflektoreinsatz | 1050mA 31W 3000K 30° | 676 | Leuchtmittel | Brumberg | Brumberg Leuchten GmbH & Co. KG | 001 | EUR | 149 | 2018-06-01 | 1 | 4251433920557 | 94054099 | EAR | 2020-01-15 | DM
12943035 | 12943035 | LED-Reflektoreinsatz | 1050mA 31W 3500K 30° | 676 | Leuchtmittel | Brumberg | Brumberg Leuchten GmbH & Co. KG | 001 | EUR | 149 | 2018-06-01 | 1 | 4251433920564 | 94054099 | EAR | 2020-01-15 | DM
12943040 | 12943040 | LED-Reflektoreinsatz | 1050mA 31W 4000K 30° | 676 | Leuchtmittel | Brumberg | Brumberg Leuchten GmbH & Co. KG | 001 | EUR | 149 | 2018-06-01 | 1 | 4251433920571 | 94054099 | EAR | 2020-01-15 | DM
12945027 | 12945027 | LED-Reflektoreinsatz | 1050mA 31W 2700K 50° | 676 | Leuchtmittel | Brumberg | Brumberg Leuchten GmbH & Co. KG | 001 | EUR | 149 | 2018-06-01 | 1 | 4251433920588 | 94054099 | EAR | 2020-01-15 | DM
12945030 | 12945030 | LED-Reflektoreinsatz | 1050mA 31W 3000K 50° | 676 | Leuchtmittel | Brumberg | Brumberg Leuchten GmbH & Co. KG | 001 | EUR | 149 | 2018-06-01 | 1 | 4251433920595 | 94054099 | EAR | 2020-01-15 | DM
12945035 | 12945035 | LED-Reflektoreinsatz | 1050mA 31W 3500K 50° | 676 | Leuchtmittel | Brumberg | Brumberg Leuchten GmbH & Co. KG | 001 | EUR | 149 | 2018-06-01 | 1 | 4251433920601 | 94054099 | EAR | 2020-01-15 | DM
12945040 | 12945040 | LED-Reflektoreinsatz | 1050mA 31W 4000K 50° | 676 | Leuchtmittel | Brumberg | Brumberg Leuchten GmbH & Co. KG | 001 | EUR | 149 | 2018-06-01 | 1 | 4251433920618 | 94054099 | EAR | 2020-01-15 | DM
12953003 | 12953003 | LED-Reflektoreinsatz | 350mA 12W 2700K | 676 | Leuchtmittel | Brumberg | Brumberg Leuchten GmbH & Co. KG | 001 | EUR | 79.9 | 2016-08-01 | 1 | 4250047793151 | 94054099 | EAR | 2020-01-15 | DM
12953004 | 12953004 | LED-Reflektoreinsatz | 350mA 12W 4000K | 676 | Leuchtmittel | Brumberg | Brumberg Leuchten GmbH & Co. KG | 001 | EUR | 79.9 | 2016-08-01 | 1 | 4250047793168 | 94054099 | EAR | 2020-01-15 | DM
12954003 | 12954003 | LED-Reflektoreinsatz | 350mA 12W 3000K | 676 | Leuchtmittel | Brumberg | Brumberg Leuchten GmbH & Co. KG | 001 | EUR | 79.9 | 2016-08-01 | 1 | 4250047793175 | 94054099 | EAR | 2020-01-15 | DM
12954004 | 12954004 | LED-Reflektoreinsatz | 350mA 12W 3500K | 676 | Leuchtmittel | Brumberg | Brumberg Leuchten GmbH & Co. KG | 001 | EUR | 79.9 | 2018-07-01 | 1 | 4251433920175 | 94054099 | EAR | 2020-01-15 | DM
12963003 | 12963003 | LED-Reflektoreinsatz | 350mA 6W d2w 38° | 676 | Leuchtmittel | Brumberg | Brumberg Leuchten GmbH & Co. KG | 001 | EUR | 59 | 2016-08-01 | 1 | 4250047797807 | 94054099 | EAR | 2020-01-15 | DM
12965003 | 12965003 | LED-Reflektoreinsatz | 350mA 12W d2w 38° | 676 | Leuchtmittel | Brumberg | Brumberg Leuchten GmbH & Co. KG | 001 | EUR | 89 | 2016-08-01 | 1 | 4250047797814 | 94054099 | EAR | 2020-01-15 | DM
12974030 | 12974030 | LED-Reflektoreinsatz | 700mA 25W 3000-1800K 18° | 676 | Leuchtmittel | Brumberg | Brumberg Leuchten GmbH & Co. KG | 001 | EUR | 149 | 2018-05-01 | 1 | 4251433918615 | 94054099 | EAR | 2020-01-15 | DM
12975030 | 12975030 | LED-Reflektoreinsatz | 700mA 25W 3000-1800K 30° | 676 | Leuchtmittel | Brumberg | Brumberg Leuchten GmbH & Co. KG | 001 | EUR | 149 | 2018-05-01 | 1 | 4251433918622 | 94054099 | EAR | 2020-01-15 | DM
12976030 | 12976030 | LED-Reflektoreinsatz | 700mA 25W 3000-1800K 50° | 676 | Leuchtmittel | Brumberg | Brumberg Leuchten GmbH & Co. KG | 001 | EUR | 149 | 2018-05-01 | 1 | 4251433918639 | 94054099 | EAR | 2020-01-15 | DM
12983003 | 12983003 | LED-Reflektoreinsatz | 350mA 12,5W 3000K 38° | 676 | Leuchtmittel | Brumberg | Brumberg Leuchten GmbH & Co. KG | 001 | EUR | 89 | 2018-07-01 | 1 | 4251433921653 | 94054099 | EAR | 2020-01-15 | DM
12984030 | 12984030 | LED-Reflektoreinsatz | 700mA 25,4W 3000K 18° | 676 | Leuchtmittel | Brumberg | Brumberg Leuchten GmbH & Co. KG | 001 | EUR | 169 | 2018-05-01 | 1 | 4251433918585 | 94054099 | EAR | 2020-01-15 | DM
12985030 | 12985030 | LED-Reflektoreinsatz | 700mA 25,4W 3000K 30° | 676 | Leuchtmittel | Brumberg | Brumberg Leuchten GmbH & Co. KG | 001 | EUR | 169 | 2018-05-01 | 1 | 4251433918592 | 94054099 | EAR | 2020-01-15 | DM
12986030 | 12986030 | LED-Reflektoreinsatz | 700mA 25,4W 3000K 50° | 676 | Leuchtmittel | Brumberg | Brumberg Leuchten GmbH & Co. KG | 001 | EUR | 169 | 2018-05-01 | 1 | 4251433918608 | 94054099 | EAR | 2020-01-15 | DM
13063073 | 13063073 | LED-Einbaustrahler | 350mA 6W 3000K weiss | 679 | LED | Brumberg | Brumberg Leuchten GmbH & Co. KG | 001 | EUR | 77.7 | 2018-02-01 | 1 | 4251433916222 | 94051098 | EAR | 2020-01-15 | DM
13063253 | 13063253 | LED-Einbaustrahler | 350mA 6W 3000K alu matt | 679 | LED | Brumberg | Brumberg Leuchten GmbH & Co. KG | 001 | EUR | 77.7 | 2018-02-01 | 1 | 4251433916239 | 94051098 | EAR | 2020-01-15 | DM
13126173 | 13126173 | LED-Einbaustrahler | 350mA 6W 3000K st.-ws. | 679 | LED | Brumberg | Brumberg Leuchten GmbH & Co. KG | 001 | EUR | 73 | 2016-08-01 | 1 | 4251433906414 | 94051098 | EAR | 2020-01-15 | DM
13127173 | 13127173 | LED-Einbaustrahler | 350mA 6W 3000K st.-ws. | 679 | LED | Brumberg | Brumberg Leuchten GmbH & Co. KG | 001 | EUR | 77 | 2016-08-01 | 1 | 4251433906421 | 94051098 | EAR | 2020-01-15 | DM
13141023 | 13141023 | LED-Einbaustrahler | 350mA 6W 3000K chrom | 679 | LED | Brumberg | Brumberg Leuchten GmbH & Co. KG | 001 | EUR | 70.6 | 2018-08-01 | 1 | 4251433907503 | 94051098 | EAR | 2020-01-15 | DM
13141033 | 13141033 | LED-Einbaustrahler | 350mA 6W 3000K chr. matt | 679 | LED | Brumberg | Brumberg Leuchten GmbH & Co. KG | 001 | EUR | 75.9 | 2018-08-01 | 1 | 4251433907510 | 94051098 | EAR | 2020-01-15 | DM
13141053 | 13141053 | LED-Einbaustrahler | 350mA 6W 3000K gold | 679 | LED | Brumberg | Brumberg Leuchten GmbH & Co. KG | 001 | EUR | 73.4 | 2018-08-01 | 1 | 4251433907534 | 94051098 | EAR | 2020-01-15 | DM
13141073 | 13141073 | LED-Einbaustrahler | 350mA 6W 3000K weiss | 679 | LED | Brumberg | Brumberg Leuchten GmbH & Co. KG | 001 | EUR | 68.1 | 2018-08-01 | 1 | 4251433907541 | 94051098 | EAR | 2020-01-15 | DM
13141153 | 13141153 | LED-Einbaustrahler | 350mA 6W 3000K nickel m. | 679 | LED | Brumberg | Brumberg Leuchten GmbH & Co. KG | 001 | EUR | 75.9 | 2018-08-01 | 1 | 4251433907596 | 94051098 | EAR | 2020-01-15 | DM
13142023 | 13142023 | LED-Einbaustrahler | 350mA 6W 3000K chrom | 679 | LED | Brumberg | Brumberg Leuchten GmbH & Co. KG | 001 | EUR | 72.4 | 2018-08-01 | 1 | 4251433907589 | 94051098 | EAR | 2020-01-15 | DM
13142033 | 13142033 | LED-Einbaustrahler | 350mA 6W 3000K chr. matt | 679 | LED | Brumberg | Brumberg Leuchten GmbH & Co. KG | 001 | EUR | 77.2 | 2018-08-01 | 1 | 4251433907619 | 94051098 | EAR | 2020-01-15 | DM
13142053 | 13142053 | LED-Einbaustrahler | 350mA 6W 3000K gold | 679 | LED | Brumberg | Brumberg Leuchten GmbH & Co. KG | 001 | EUR | 75 | 2018-08-01 | 1 | 4251433910114 | 94051098 | EAR | 2020-01-15 | DM
13142073 | 13142073 | LED-Einbaustrahler | 350mA 6W 3000K weiss | 679 | LED | Brumberg | Brumberg Leuchten GmbH & Co. KG | 001 | EUR | 71.6 | 2018-08-01 | 1 | 4251433908364 | 94051098 | EAR | 2020-01-15 | DM
13142153 | 13142153 | LED-Einbaustrahler | 350mA 6W 3000K nickel m. | 679 | LED | Brumberg | Brumberg Leuchten GmbH & Co. KG | 001 | EUR | 77.3 | 2018-08-01 | 1 | 4251433908388 | 94051098 | EAR | 2020-01-15 | DM
13143023 | 13143023 | LED-Einbaustrahler | 350mA 6W 3000K chrom | 679 | LED | Brumberg | Brumberg Leuchten GmbH & Co. KG | 001 | EUR | 69.3 | 2018-08-01 | 1 | 4251433907145 | 94051098 | EAR | 2020-01-15 | DM
13143073 | 13143073 | LED-Einbaustrahler | 350mA 6W 3000K weiss | 679 | LED | Brumberg | Brumberg Leuchten GmbH & Co. KG | 001 | EUR | 68.3 | 2018-08-01 | 1 | 4251433906612 | 94051098 | EAR | 2020-01-15 | DM
13143083 | 13143083 | LED-Einbaustrahler | 350mA 6W 3000K schwarz | 679 | LED | Brumberg | Brumberg Leuchten GmbH & Co. KG | 001 | EUR | 68.3 | 2019-05-01 | 1 | 4251433927204 | 94051098 | EAR | 2020-01-15 | DM
13143253 | 13143253 | LED-Einbaustrahler | 350mA 6W 3000K alu matt | 679 | LED | Brumberg | Brumberg Leuchten GmbH & Co. KG | 001 | EUR | 68.3 | 2018-08-01 | 1 | 4251433906629 | 94051098 | EAR | 2020-01-15 | DM
13143633 | 13143633 | LED-Einbaustrahler | 350mA 6W 3000K champ. | 679 | LED | Brumberg | Brumberg Leuchten GmbH & Co. KG | 001 | EUR | 72.7 | 2018-08-01 | 1 | 4251433906636 | 94051098 | EAR | 2020-01-15 | DM
13143643 | 13143643 | LED-Einbaustrahler | 350mA 6W 3000K titan matt | 679 | LED | Brumberg | Brumberg Leuchten GmbH & Co. KG | 001 | EUR | 72.7 | 2018-08-01 | 1 | 4251433906643 | 94051098 | EAR | 2020-01-15 | DM
13144023 | 13144023 | LED-Einbaustrahler | 350mA 6W 3000K chrom | 679 | LED | Brumberg | Brumberg Leuchten GmbH & Co. KG | 001 | EUR | 71.5 | 2018-08-01 | 1 | 4251433907176 | 94051098 | EAR | 2020-01-15 | DM
13144073 | 13144073 | LED-Einbaustrahler | 350mA 6W 3000K weiss | 679 | LED | Brumberg | Brumberg Leuchten GmbH & Co. KG | 001 | EUR | 70.5 | 2018-08-01 | 1 | 4251433906698 | 94051098 | EAR | 2020-01-15 | DM
13144083 | 13144083 | LED-Einbaustrahler | 350mA 6W 3000K schwarz | 679 | LED | Brumberg | Brumberg Leuchten GmbH & Co. KG | 001 | EUR | 70.5 | 2019-05-01 | 1 | 4251433927211 | 94051098 | EAR | 2020-01-15 | DM
13144253 | 13144253 | LED-Einbaustrahler | 350mA 6W 3000K alu matt | 679 | LED | Brumberg | Brumberg Leuchten GmbH & Co. KG | 001 | EUR | 70.5 | 2018-08-01 | 1 | 4251433906704 | 94051098 | EAR | 2020-01-15 | DM
13144633 | 13144633 | LED-Einbaustrahler | 350mA 6W 3000K champ. | 679 | LED | Brumberg | Brumberg Leuchten GmbH & Co. KG | 001 | EUR | 74.9 | 2018-08-01 | 1 | 4251433906711 | 94051098 | EAR | 2020-01-15 | DM
13144643 | 13144643 | LED-Einbaustrahler | 350mA 6W 3000K titan m. | 679 | LED | Brumberg | Brumberg Leuchten GmbH & Co. KG | 001 | EUR | 74.9 | 2018-08-01 | 1 | 4251433906728 | 94051098 | EAR | 2020-01-15 | DM
13145023 | 13145023 | LED-Einbaustrahler | 350mA 6W 3000K chrom | 679 | LED | Brumberg | Brumberg Leuchten GmbH & Co. KG | 001 | EUR | 71.4 | 2018-08-01 | 1 | 4251433908654 | 94051098 | EAR | 2020-01-15 | DM
13145053 | 13145053 | LED-Einbaustrahler | 350mA 6W 3000K gold | 679 | LED | Brumberg | Brumberg Leuchten GmbH & Co. KG | 001 | EUR | 74.5 | 2018-08-01 | 1 | 4251433910091 | 94051098 | EAR | 2020-01-15 | DM
13145073 | 13145073 | LED-Einbaustrahler | 350mA 6W 3000K weiss | 679 | LED | Brumberg | Brumberg Leuchten GmbH & Co. KG | 001 | EUR | 70 | 2018-08-01 | 1 | 4251433908661 | 94051098 | EAR | 2020-01-15 | DM
13145153 | 13145153 | LED-Einbaustrahler | 350mA 6W 3000K nickel matt | 679 | LED | Brumberg | Brumberg Leuchten GmbH & Co. KG | 001 | EUR | 77.6 | 2018-08-01 | 1 | 4251433908678 | 94051098 | EAR | 2020-01-15 | DM
13145223 | 13145223 | LED-Einbaustrahler | 350mA 6W 3000K edelstahl | 679 | LED | Brumberg | Brumberg Leuchten GmbH & Co. KG | 001 | EUR | 90.3 | 2018-08-01 | 1 | 4251433908692 | 94051098 | EAR | 2020-01-15 | DM
13147223 | 13147223 | LED-Einbaustrahler | 350mA 6W 3000K edelst. | 679 | LED | Brumberg | Brumberg Leuchten GmbH & Co. KG | 001 | EUR | 126.3 | 2018-08-01 | 1 | 4251433910763 | 94051098 | EAR | 2020-01-15 | DM
13148223 | 13148223 | LED-Einbaustrahler | 350mA 6W 3000K edelst. | 679 | LED | Brumberg | Brumberg Leuchten GmbH & Co. KG | 001 | EUR | 131.4 | 2018-08-01 | 1 | 4251433910787 | 94051098 | EAR | 2020-01-15 | DM
13149023 | 13149023 | LED-Einbauleuchte | 350mA 6W 3000K chrom | 679 | LED | Brumberg | Brumberg Leuchten GmbH & Co. KG | 001 | EUR | 79.5 | 2018-08-01 | 1 | 4251433910558 | 94051098 | EAR | 2020-01-15 | DM
13149073 | 13149073 | LED-Einbauleuchte | 350mA 6W 3000K weiss | 679 | LED | Brumberg | Brumberg Leuchten GmbH & Co. KG | 001 | EUR | 76.6 | 2018-08-01 | 1 | 4251433910565 | 94051098 | EAR | 2020-01-15 | DM
13149253 | 13149253 | LED-Einbauleuchte | 350mA 6W 3000K nickel matt | 679 | LED | Brumberg | Brumberg Leuchten GmbH & Co. KG | 001 | EUR | 78.3 | 2018-08-01 | 1 | 4251433910572 | 94051098 | EAR | 2020-01-15 | DM
13173253 | 13173253 | EBS-Set 2-fach DALI alu matt | EBS-Set 2-fach alu matt | 679 | LED | Brumberg | Brumberg Leuchten GmbH & Co. KG | 001 | EUR | 169 | 2018-08-01 | 1 | 4251433922179 | 94051098 | EAR | 2020-01-15 | DM
13174253 | 13174253 | EBS-Set 4-fach DALI alu matt | EBS-Set 4-fach alu matt | 679 | LED | Brumberg | Brumberg Leuchten GmbH & Co. KG | 001 | EUR | 339 | 2018-08-01 | 1 | 4251433922162 | 94051098 | EAR | 2020-01-15 | DM
13175423 | 13175423 | EBL-Set DALI 2-fach edelstahl V4A | EBS-Set 2-fach edelstahl | 679 | LED | Brumberg | Brumberg Leuchten GmbH & Co. KG | 001 | EUR | 245 | 2018-08-01 | 1 | 4251433922155 | 94051098 | EAR | 2020-01-15 | DM
13176423 | 13176423 | EBS-Set 4-fach DALI edelstahl V4A | EBS-Set 4-fach edelstahl | 679 | LED | Brumberg | Brumberg Leuchten GmbH & Co. KG | 001 | EUR | 498 | 2018-08-01 | 1 | 4251433922148 | 94051098 | EAR | 2020-01-15 | DM
13180023 | 13180023 | LED-Einbaustrahler | 350mA 6W 3000K chrom | 679 | LED | Brumberg | Brumberg Leuchten GmbH & Co. KG | 001 | EUR | 66.9 | 2018-08-01 | 1 | 4251433908524 | 94051098 | EAR | 2020-01-15 | DM
13180033 | 13180033 | LED-Einbaustrahler | 350mA 6W 3000K chrom matt | 679 | LED | Brumberg | Brumberg Leuchten GmbH & Co. KG | 001 | EUR | 71.8 | 2018-08-01 | 1 | 4251433908531 | 94051098 | EAR | 2020-01-15 | DM
13180053 | 13180053 | LED-Einbaustrahler | 350mA 6W 3000K gold | 679 | LED | Brumberg | Brumberg Leuchten GmbH & Co. KG | 001 | EUR | 67.7 | 2018-08-01 | 1 | 4251433908548 | 94051098 | EAR | 2020-01-15 | DM
13180073 | 13180073 | LED-Einbaustrahler | 350mA 6W 3000K weiss | 679 | LED | Brumberg | Brumberg Leuchten GmbH & Co. KG | 001 | EUR | 62 | 2018-08-01 | 1 | 4251433908555 | 94051098 | EAR | 2020-01-15 | DM
13180083 | 13180083 | LED-Einbaustrahler | 350mA 6W 3000K schwarz | 679 | LED | Brumberg | Brumberg Leuchten GmbH & Co. KG | 001 | EUR | 64.2 | 2018-08-01 | 1 | 4251433908562 | 94051098 | EAR | 2020-01-15 | DM
13181023 | 13181023 | LED-Einbaustrahler | 350mA 6W 3000K chrom | 679 | LED | Brumberg | Brumberg Leuchten GmbH & Co. KG | 001 | EUR | 65.6 | 2018-08-01 | 1 | 4251433909330 | 94051098 | EAR | 2020-01-15 | DM
13181033 | 13181033 | LED-Einbaustrahler | 350mA 6W 3000K chrom m. | 679 | LED | Brumberg | Brumberg Leuchten GmbH & Co. KG | 001 | EUR | 72.8 | 2019-09-01 | 1 | 4251433909347 | 94051098 | EAR | 2020-01-15 | DM
13181073 | 13181073 | LED-Einbaustrahler | 350mA 6W 3000K weiss | 679 | LED | Brumberg | Brumberg Leuchten GmbH & Co. KG | 001 | EUR | 63.5 | 2018-08-01 | 1 | 4251433909354 | 94051098 | EAR | 2020-01-15 | DM
13182023 | 13182023 | LED-Einbaustrahler | 350mA 6W 3000K chrom | 679 | LED | Brumberg | Brumberg Leuchten GmbH & Co. KG | 001 | EUR | 71.2 | 2018-08-01 | 1 | 4251433909286 | 94051098 | EAR | 2020-01-15 | DM
13182073 | 13182073 | LED-Einbaustrahler | 350mA 6W 3000K weiss | 679 | LED | Brumberg | Brumberg Leuchten GmbH & Co. KG | 001 | EUR | 68.4 | 2018-08-01 | 1 | 4251433909293 | 94051098 | EAR | 2020-01-15 | DM
13182153 | 13182153 | LED-Einbaustrahler | 350mA 6W 3000K nick. m. | 679 | LED | Brumberg | Brumberg Leuchten GmbH & Co. KG | 001 | EUR | 76.8 | 2018-08-01 | 1 | 4251433909309 | 94051098 | EAR | 2020-01-15 | DM
13182223 | 13182223 | LED-Einbaustrahler | 350mA 6W 3000K edelstahl | 679 | LED | Brumberg | Brumberg Leuchten GmbH & Co. KG | 001 | EUR | 90.4 | 2018-08-01 | 1 | 4251433910855 | 94051098 | EAR | 2020-01-15 | DM
13187253 | 13187253 | LED-Einbaustrahler | 350mA 6W 3000K al./sw. | 679 | LED | Brumberg | Brumberg Leuchten GmbH & Co. KG | 001 | EUR | 69.4 | 2018-08-01 | 1 | 4251433906445 | 94051098 | EAR | 2020-01-15 | DM
13188253 | 13188253 | LED-Einbaustrahler | 350mA 6W 3000K al./sw. | 679 | LED | Brumberg | Brumberg Leuchten GmbH & Co. KG | 001 | EUR | 74.6 | 2018-08-01 | 1 | 4251433906469 | 94051098 | EAR | 2020-01-15 | DM
13189023 | 13189023 | LED-Einbaustrahler | 350mA 6W 3000K chrom | 679 | LED | Brumberg | Brumberg Leuchten GmbH & Co. KG | 001 | EUR | 75.2 | 2018-08-01 | 1 | 4251433909415 | 94051098 | EAR | 2020-01-15 | DM
13189153 | 13189153 | LED-Einbaustrahler | 350mA 6W 3000K nickel m. | 679 | LED | Brumberg | Brumberg Leuchten GmbH & Co. KG | 001 | EUR | 75.2 | 2018-08-01 | 1 | 4251433909453 | 94051098 | EAR | 2020-01-15 | DM
13197003 | 13197003 | LED-Einbaustrahler | 350mA 6W 3000K messing | 679 | LED | Brumberg | Brumberg Leuchten GmbH & Co. KG | 001 | EUR | 86.9 | 2018-08-01 | 1 | 4251433909736 | 94051098 | EAR | 2020-01-15 | DM
13197013 | 13197013 | LED-Einbaustrahler | 350mA 6W 3000K ms. matt | 679 | LED | Brumberg | Brumberg Leuchten GmbH & Co. KG | 001 | EUR | 93.2 | 2018-08-01 | 1 | 4251433909743 | 94051098 | EAR | 2020-01-15 | DM
13197023 | 13197023 | LED-Einbaustrahler | 350mA 6W 3000K chrom | 679 | LED | Brumberg | Brumberg Leuchten GmbH & Co. KG | 001 | EUR | 85.8 | 2018-08-01 | 1 | 4251433909750 | 94051098 | EAR | 2020-01-15 | DM
13197033 | 13197033 | LED-Einbaustrahler | 350mA 6W 3000K chrom m. | 679 | LED | Brumberg | Brumberg Leuchten GmbH & Co. KG | 001 | EUR | 96 | 2018-08-01 | 1 | 4251433909767 | 94051098 | EAR | 2020-01-15 | DM
13197073 | 13197073 | LED-Einbaustrahler | 350mA 6W 3000K weiss | 679 | LED | Brumberg | Brumberg Leuchten GmbH & Co. KG | 001 | EUR | 79.1 | 2018-08-01 | 1 | 4251433909774 | 94051098 | EAR | 2020-01-15 | DM
13273253 | 13273253 | eNet-Set 2-fach alu matt | eNet-Set 2-fach alu matt | 679 | LED | Brumberg | Brumberg Leuchten GmbH & Co. KG | 001 | EUR | 369 | 2018-08-01 | 1 | 4251433922131 | 94051098 | EAR | 2020-01-15 | DM
13274253 | 13274253 | eNet-Set 4-fach alu matt | eNet-Set 4-fach alu matt | 679 | LED | Brumberg | Brumberg Leuchten GmbH & Co. KG | 001 | EUR | 499 | 2018-08-01 | 1 | 4251433922124 | 94051098 | EAR | 2020-01-15 | DM
13275423 | 13275423 | eNet-Set 2-fach edelstahl V4A | eNet-Set 2-fach edelstahl | 679 | LED | Brumberg | Brumberg Leuchten GmbH & Co. KG | 001 | EUR | 429 | 2018-08-01 | 1 | 4251433922117 | 94051098 | EAR | 2020-01-15 | DM
13276423 | 13276423 | eNet-Set 4-fach edelstahl V4A | eNet-Set 4-fach edelstahl | 679 | LED | Brumberg | Brumberg Leuchten GmbH & Co. KG | 001 | EUR | 649 | 2018-08-01 | 1 | 4251433922100 | 94051098 | EAR | 2020-01-15 | DM
13303023 | 13303023 | LED-Einbaustrahler | 350mA 6W 3000K chrom | 679 | LED | Brumberg | Brumberg Leuchten GmbH & Co. KG | 001 | EUR | 69.3 | 2018-08-01 | 1 | 4251433908425 | 94051098 | EAR | 2020-01-15 | DM
13303033 | 13303033 | LED-Einbaustrahler | 350mA 6W 3000K chrom matt | 679 | LED | Brumberg | Brumberg Leuchten GmbH & Co. KG | 001 | EUR | 71.6 | 2018-08-01 | 1 | 4251433908456 | 94051098 | EAR | 2020-01-15 | DM
13303073 | 13303073 | LED-Einbaustrahler | 350mA 6W 3000K weiss | 679 | LED | Brumberg | Brumberg Leuchten GmbH & Co. KG | 001 | EUR | 63.9 | 2018-08-01 | 1 | 4251433908470 | 94051098 | EAR | 2020-01-15 | DM
13304023 | 13304023 | LED-Einbaustrahler | 350mA 6W 3000K chrom | 679 | LED | Brumberg | Brumberg Leuchten GmbH & Co. KG | 001 | EUR | 64.3 | 2018-08-01 | 1 | 4251433909439 | 94051098 | EAR | 2020-01-15 | DM
13304073 | 13304073 | LED-Einbaustrahler | 350mA 6W 3000K weiss | 679 | LED | Brumberg | Brumberg Leuchten GmbH & Co. KG | 001 | EUR | 60.7 | 2018-08-01 | 1 | 4251433909538 | 94051098 | EAR | 2020-01-15 | DM
13304153 | 13304153 | LED-Einbaustrahler | 350mA 6W 3000k nickel m. | 679 | LED | Brumberg | Brumberg Leuchten GmbH & Co. KG | 001 | EUR | 65.2 | 2018-08-01 | 1 | 4251433909842 | 94051098 | EAR | 2020-01-15 | DM
13305023 | 13305023 | LED-Einbaustrahler | 350mA 6W 3000K chrom | 679 | LED | Brumberg | Brumberg Leuchten GmbH & Co. KG | 001 | EUR | 65 | 2018-08-01 | 1 | 4251433909255 | 94051098 | EAR | 2020-01-15 | DM
13305073 | 13305073 | LED-Einbaustrahler | 350mA 6W 3000K weiss | 679 | LED | Brumberg | Brumberg Leuchten GmbH & Co. KG | 001 | EUR | 61.6 | 2018-08-01 | 1 | 4251433909262 | 94051098 | EAR | 2020-01-15 | DM
13305153 | 13305153 | LED-Einbaustrahler | 350mA 6W 3000K nickel m. | 679 | LED | Brumberg | Brumberg Leuchten GmbH & Co. KG | 001 | EUR | 66 | 2018-08-01 | 1 | 4251433909279 | 94051098 | EAR | 2020-01-15 | DM
13306423 | 13306423 | LED-Einbauleuchte | 350mA 6W 3000K ed. V4A | 679 | LED | Brumberg | Brumberg Leuchten GmbH & Co. KG | 001 | EUR | 112 | 2018-08-01 | 1 | 4251433910619 | 94051098 | EAR | 2020-01-15 | DM
13326023 | 13326023 | LED-Einbaustrahler | 350mA 6W 3000K chrom | 679 | LED | Brumberg | Brumberg Leuchten GmbH & Co. KG | 001 | EUR | 76.4 | 2018-08-01 | 1 | 4251433909545 | 94051098 | EAR | 2020-01-15 | DM
13326073 | 13326073 | LED-Einbaustrahler | 350mA 6W 3000K weiss | 679 | LED | Brumberg | Brumberg Leuchten GmbH & Co. KG | 001 | EUR | 74.9 | 2018-08-01 | 1 | 4251433909569 | 94051098 | EAR | 2020-01-15 | DM
13326153 | 13326153 | LED-Einbaustrahler | 350mA 6W 3000K nickel m. | 679 | LED | Brumberg | Brumberg Leuchten GmbH & Co. KG | 001 | EUR | 83.7 | 2018-08-01 | 1 | 4251433909583 | 94051098 | EAR | 2020-01-15 | DM
13327023 | 13327023 | LED-Einbaustrahler | 350mA 6W 3000K chrom | 679 | LED | Brumberg | Brumberg Leuchten GmbH & Co. KG | 001 | EUR | 77.7 | 2018-08-01 | 1 | 4251433910084 | 94051098 | EAR | 2020-01-15 | DM
13327073 | 13327073 | LED-Einbaustrahler | 350mA 6W 3000K weiss | 679 | LED | Brumberg | Brumberg Leuchten GmbH & Co. KG | 001 | EUR | 76.2 | 2018-08-01 | 1 | 4251433909651 | 94051098 | EAR | 2020-01-15 | DM
13327153 | 13327153 | LED-Einbaustrahler | 350mA 6W 3000K nickel m. | 679 | LED | Brumberg | Brumberg Leuchten GmbH & Co. KG | 001 | EUR | 85.1 | 2018-08-01 | 1 | 4251433909675 | 94051098 | EAR | 2020-01-15 | DM
13353073 | 13353073 | LED-Einbaustrahler | 350mA 6W 3000K weiss | 679 | LED | Brumberg | Brumberg Leuchten GmbH & Co. KG | 001 | EUR | 70.9 | 2018-08-01 | 1 | 4251433907824 | 94051098 | EAR | 2020-01-15 | DM
13353153 | 13353153 | LED-Einbaustrahler | 350mA 6W 3000K nickel m. | 679 | LED | Brumberg | Brumberg Leuchten GmbH & Co. KG | 001 | EUR | 72.9 | 2018-08-01 | 1 | 4251433907831 | 94051098 | EAR | 2020-01-15 | DM
13353683 | 13353683 | LED-Einbaustrahler | 350mA 6W 3000K silber | 679 | LED | Brumberg | Brumberg Leuchten GmbH & Co. KG | 001 | EUR | 70.9 | 2018-08-01 | 1 | 4251433907848 | 94051098 | EAR | 2020-01-15 | DM
13355073 | 13355073 | LED-Einbaustrahler | 350mA 6W 3000K weiss | 679 | LED | Brumberg | Brumberg Leuchten GmbH & Co. KG | 001 | EUR | 71.9 | 2018-08-01 | 1 | 4251433907855 | 94051098 | EAR | 2020-01-15 | DM
13355153 | 13355153 | LED-Einbaustrahler | 350mA 6W 3000K nickel m. | 679 | LED | Brumberg | Brumberg Leuchten GmbH & Co. KG | 001 | EUR | 74.5 | 2018-08-01 | 1 | 4251433907862 | 94051098 | EAR | 2020-01-15 | DM
13355683 | 13355683 | LED-Einbaustrahler | 350mA 6W 3000K silber | 679 | LED | Brumberg | Brumberg Leuchten GmbH & Co. KG | 001 | EUR | 71.9 | 2018-08-01 | 1 | 4251433907879 | 94051098 | EAR | 2020-01-15 | DM
13357073 | 13357073 | LED-Einbaustrahler | 350mA 6W 3000K weiss | 679 | LED | Brumberg | Brumberg Leuchten GmbH & Co. KG | 001 | EUR | 93.2 | 2018-08-01 | 1 | 4251433911029 | 94051098 | EAR | 2020-01-15 | DM
13357253 | 13357253 | LED-Einbaustrahler | 350mA 6W 3000K alu matt | 679 | LED | Brumberg | Brumberg Leuchten GmbH & Co. KG | 001 | EUR | 93.2 | 2018-08-01 | 1 | 4251433911036 | 94051098 | EAR | 2020-01-15 | DM
13358073 | 13358073 | LED-Einbaustrahler | 350mA 2x6W 3000K weiss | 679 | LED | Brumberg | Brumberg Leuchten GmbH & Co. KG | 001 | EUR | 187.5 | 2018-08-01 | 1 | 4251433911050 | 94051098 | EAR | 2020-01-15 | DM
13358253 | 13358253 | LED-Einbaustrahler | 350mA 2x 6W 3000K alu m. | 679 | LED | Brumberg | Brumberg Leuchten GmbH & Co. KG | 001 | EUR | 187.5 | 2018-08-01 | 1 | 4251433911067 | 94051098 | EAR | 2020-01-15 | DM
13359073 | 13359073 | LED-Einbaustrahler | 350mA 3x 6W 3000K weiss | 679 | LED | Brumberg | Brumberg Leuchten GmbH & Co. KG | 001 | EUR | 287.3 | 2018-08-01 | 1 | 4251433911098 | 94051098 | EAR | 2020-01-15 | DM
13359253 | 13359253 | LED-Einbaustrahler | 350mA 3x 6W 3000K alu m. | 679 | LED | Brumberg | Brumberg Leuchten GmbH & Co. KG | 001 | EUR | 287.3 | 2018-08-01 | 1 | 4251433911104 | 94051098 | EAR | 2020-01-15 | DM
13368073 | 13368073 | LED Einbaul. IP65 350mA 6W 3000K | 350mA 6W 3000K weiss | 679 | LED | Brumberg | Brumberg Leuchten GmbH & Co. KG | 001 | EUR | 82 | 2018-08-01 | 1 | 4251433908111 | 94051098 | EAR | 2020-01-15 | DM
13368153 | 13368153 | LED-Einbauleu. IP65 | 350mA 6W 3000K nickel m. | 679 | LED | Brumberg | Brumberg Leuchten GmbH & Co. KG | 001 | EUR | 85.2 | 2019-09-01 | 1 | 4251433910435 | 94051098 | EAR | 2020-01-15 | DM
13368683 | 13368683 | LED-Einbauleu. IP65 | 350mA 6W 3000K silber | 679 | LED | Brumberg | Brumberg Leuchten GmbH & Co. KG | 001 | EUR | 82 | 2019-09-01 | 1 | 4251433910428 | 94051098 | EAR | 2020-01-15 | DM
13369073 | 13369073 | LED-Einbauleu. IP65 | 350mA 6W 3000K weiss | 679 | LED | Brumberg | Brumberg Leuchten GmbH & Co. KG | 001 | EUR | 84.1 | 2018-08-01 | 1 | 4251433910442 | 94051098 | EAR | 2020-01-15 | DM
13369153 | 13369153 | LED-Einbauleu. IP65 | 350mA 6W 3000K nickel m. | 679 | LED | Brumberg | Brumberg Leuchten GmbH & Co. KG | 001 | EUR | 87.3 | 2019-09-01 | 1 | 4251433910466 | 94051098 | EAR | 2020-01-15 | DM
13369683 | 13369683 | LED-Einbauleu. IP65 | 350mA 6W 3000K silber | 679 | LED | Brumberg | Brumberg Leuchten GmbH & Co. KG | 001 | EUR | 84.1 | 2019-09-01 | 1 | 4251433910459 | 94051098 | EAR | 2020-01-15 | DM
13382003 | 13382003 | LED-Einbauleuchte | 350mA 6W 3000K chrom | 679 | LED | Brumberg | Brumberg Leuchten GmbH & Co. KG | 001 | EUR | 69.6 | 2018-08-01 | 1 | 4251433918684 | 94051050 | EAR | 2020-01-15 | DM
13383003 | 13383003 | LED-Einbauleuchte | 350mA 6W 3000K chrom | 679 | LED | Brumberg | Brumberg Leuchten GmbH & Co. KG | 001 | EUR | 74.8 | 2018-08-01 | 1 | 4251433918691 | 94051050 | EAR | 2020-01-15 | DM
14011223 | 14011223 | LED-Bodeneinbauleuchte | 12V DC 0,15W ww edelstahl | 679 | LED | Brumberg | Brumberg Leuchten GmbH & Co. KG | 001 | EUR | 45.9 | 2016-08-01 | 1 | 4250047768340 | 94051098 | EAR | 2020-01-15 | DM
14027023 | 14027023 | LED-Bodeneinbauleuchte | LED 12V DC 1W 3000K chrom | 693 | Outdoor | Brumberg | Brumberg Leuchten GmbH & Co. KG | 001 | EUR | 99 | 2018-02-01 | 1 | 4251433915171 | 94051098 | EAR | 2020-01-15 | DM
14028023 | 14028023 | LED-Bodeneinbauleuchte | LED 12V DC 1W 3000K chrom | 693 | Outdoor | Brumberg | Brumberg Leuchten GmbH & Co. KG | 001 | EUR | 99 | 2018-02-01 | 1 | 4251433915164 | 94051098 | EAR | 2020-01-15 | DM
14035223 | 14035223 | LED-Bodeneinbauleuchte | LED Boden 24V 9W 3000K | 693 | Outdoor | Brumberg | Brumberg Leuchten GmbH & Co. KG | 001 | EUR | 179.9 | 2019-05-01 | 1 | 4251433925583 | 94051098 | EAR | 2020-01-15 | DM
14036223 | 14036223 | LED-Bodeneinbauleuchte | 24V DC 12W 3000K edelstahl | 693 | Outdoor | Brumberg | Brumberg Leuchten GmbH & Co. KG | 001 | EUR | 237 | 2019-05-01 | 1 | 4251433925576 | 94051098 | EAR | 2020-01-15 | DM
14037223 | 14037223 | LED-Bodeneinbauleuchte | LED Boden 24V 6W 3000K | 693 | Outdoor | Brumberg | Brumberg Leuchten GmbH & Co. KG | 001 | EUR | 149.9 | 2019-07-01 | 1 | 4251433926245 | 94051098 | EAR | 2020-01-15 | DM
14050223 | 14050223 | LED-Bodeneinbauleuchte | 24V 1,4W 3000K edelstahl | 693 | Outdoor | Brumberg | Brumberg Leuchten GmbH & Co. KG | 001 | EUR | 102.5 | 2019-05-01 | 1 | 4251433925613 | 94051098 | EAR | 2020-01-15 | DM
14051223 | 14051223 | LED-Bodeneinbauleuchte | 24V 1,4W 3000K edelstahl | 693 | Outdoor | Brumberg | Brumberg Leuchten GmbH & Co. KG | 001 | EUR | 111.9 | 2019-05-01 | 1 | 4251433925620 | 94051098 | EAR | 2020-01-15 | DM
14052223 | 14052223 | LED-Bodeneinbauleuchte | LED Boden 230V 6W 3000K | 693 | Outdoor | Brumberg | Brumberg Leuchten GmbH & Co. KG | 001 | EUR | 168.9 | 2019-07-01 | 1 | 4251433926238 | 94051098 | EAR | 2020-01-15 | DM
14053223 | 14053223 | LED-Bodeneinbauleuchte | LED Boden 230V 12W 3000K | 693 | Outdoor | Brumberg | Brumberg Leuchten GmbH & Co. KG | 001 | EUR | 249.9 | 2019-07-01 | 1 | 4251433926221 | 94051098 | EAR | 2020-01-15 | DM
14054223 | 14054223 | LED-Bodeneinbauleuchte | LED Boden 230V 15W 3000K | 693 | Outdoor | Brumberg | Brumberg Leuchten GmbH & Co. KG | 001 | EUR | 256.9 | 2019-07-01 | 1 | 4251433926214 | 94051098 | EAR | 2020-01-15 | DM
14114223 | 14114223 | LED-Bodeneinbauleuchte | 230V 5W 3000K edelstahl | 693 | Outdoor | Brumberg | Brumberg Leuchten GmbH & Co. KG | 001 | EUR | 286.5 | 2016-08-01 | 1 | 4251433907275 | 94051098 | EAR | 2020-01-15 | DM
14116223 | 14116223 | LED-Bodeneinbauleuchte | 230V 5W 3000K edelstahl | 693 | Outdoor | Brumberg | Brumberg Leuchten GmbH & Co. KG | 001 | EUR | 297.5 | 2016-08-01 | 1 | 4251433907268 | 94051098 | EAR | 2020-01-15 | DM
14125223 | 14125223 | LED-Bodeneinbauleuchte | 230V 2W 3000K edelstahl | 693 | Outdoor | Brumberg | Brumberg Leuchten GmbH & Co. KG | 001 | EUR | 219.9 | 2018-03-01 | 1 | 4251433911159 | 94051098 | EAR | 2020-01-15 | DM
14125224 | 14125224 | LED-Bodeneinbauleuchte | 230V 2W 4000K edelstahl | 693 | Outdoor | Brumberg | Brumberg Leuchten GmbH & Co. KG | 001 | EUR | 219.9 | 2018-03-01 | 1 | 4251433911166 | 94051098 | EAR | 2020-01-15 | DM
14126223 | 14126223 | LED-Bodeneinbauleuchte | 230V 2W 3000K edelstahl | 693 | Outdoor | Brumberg | Brumberg Leuchten GmbH & Co. KG | 001 | EUR | 219.9 | 2018-03-01 | 1 | 4251433911173 | 94051098 | EAR | 2020-01-15 | DM
14126224 | 14126224 | LED-Bodeneinbauleuchte | 230V 2W 4000K edelstahl | 693 | Outdoor | Brumberg | Brumberg Leuchten GmbH & Co. KG | 001 | EUR | 219.9 | 2018-03-01 | 1 | 4251433911180 | 94051098 | EAR | 2020-01-15 | DM
14660223 | 14660223 | LED-Bodenleuchte 230V 8W 3000K | LED Bodenl. 230V 8W 3000K | 693 | Outdoor | Brumberg | Brumberg Leuchten GmbH & Co. KG | 001 | EUR | 305 | 2018-03-01 | 1 | 4251433917243 | 94051098 | EAR | 2020-01-15 | DM
14661223 | 14661223 | LED-Bodenleuchte 230V 7W 3000K | LED Bodenl. 230V 7W 3000K | 693 | Outdoor | Brumberg | Brumberg Leuchten GmbH & Co. KG | 001 | EUR | 281 | 2018-03-01 | 1 | 4251433917250 | 94051098 | EAR | 2020-01-15 | DM
14662223 | 14662223 | LED-Bodenleuchte 230V 13W 3000K | LED Bodenl. 230V 13W 3000K | 693 | Outdoor | Brumberg | Brumberg Leuchten GmbH & Co. KG | 001 | EUR | 371 | 2018-03-01 | 1 | 4251433917311 | 94051098 | EAR | 2020-01-15 | DM
14664223 | 14664223 | LED-Bodenleuchte 230V 17W 3000K | LED Bodenl. 230V 17W 3000K | 693 | Outdoor | Brumberg | Brumberg Leuchten GmbH & Co. KG | 001 | EUR | 436 | 2018-03-01 | 1 | 4251433917328 | 94051098 | EAR | 2020-01-15 | DM
14670223 | 14670223 | LED-Bodenleuchte 230V 9W 3000K | LED Bodenl. 230V 9W 3000K | 693 | Outdoor | Brumberg | Brumberg Leuchten GmbH & Co. KG | 001 | EUR | 305 | 2018-03-01 | 1 | 4251433917274 | 94051098 | EAR | 2020-01-15 | DM
14671223 | 14671223 | LED-Bodenleuchte 230V 11W 3000K | LED Bodenl. 230V 11W 3000K | 693 | Outdoor | Brumberg | Brumberg Leuchten GmbH & Co. KG | 001 | EUR | 281 | 2018-03-01 | 1 | 4251433917281 | 94051098 | EAR | 2020-01-15 | DM
14672223 | 14672223 | LED-Bodenleuchte 230V 10W 3000K | LED Bodenl. 230V 10W 3000K | 693 | Outdoor | Brumberg | Brumberg Leuchten GmbH & Co. KG | 001 | EUR | 386 | 2018-03-01 | 1 | 4251433917298 | 94051098 | EAR | 2020-01-15 | DM
14673223 | 14673223 | LED-Bodenleuchte 230V 10W 3000K | LED Bodenl. 230V 10W 3000K | 693 | Outdoor | Brumberg | Brumberg Leuchten GmbH & Co. KG | 001 | EUR | 334 | 2018-03-01 | 1 | 4251433917304 | 94051098 | EAR | 2020-01-15 | DM
14678223 | 14678223 | LED-Bodenleuchte 230V 2x5,4W 3000K | LED Bodenl. 230V 10W 3000K | 693 | Outdoor | Brumberg | Brumberg Leuchten GmbH & Co. KG | 001 | EUR | 355 | 2018-03-01 | 1 | 4251433917267 | 94051098 | EAR | 2020-01-15 | DM
15201003 | 15201003 | 15201 24V DC 4,8W/m 5m 3100K | 24V DC 4,8W/m 5m 3100K | 680 | QualityFlex | Brumberg | Brumberg Leuchten GmbH & Co. KG | 001 | EUR | 98 | 2016-08-01 | 1 | 4250047798156 | 85415000 | EAR | 2020-01-15 | DM
15201004 | 15201004 | LED Flex 5m, IP00 4,8W/m, 24V, 4100K | 24V DC 4,8W/m 5m 4100K | 680 | QualityFlex | Brumberg | Brumberg Leuchten GmbH & Co. KG | 001 | EUR | 98 | 2016-08-01 | 1 | 4250047798170 | 85415000 | EAR | 2020-01-15 | DM
15201005 | 15201005 | LED-Flexplat,IP00,5m 4,8W/m, 24V, 6000 | 24V DC 4,8W/m 5m 6000K | 680 | QualityFlex | Brumberg | Brumberg Leuchten GmbH & Co. KG | 001 | EUR | 98 | 2016-08-01 | 1 | 4250047798194 | 85415000 | EAR | 2020-01-15 | DM
15201006 | 15201006 | LED-Flexplat,IP00,5m,4,8W/m, 24V, LF:r | 24V DC 4,8W/m 5m rot | 680 | QualityFlex | Brumberg | Brumberg Leuchten GmbH & Co. KG | 001 | EUR | 98 | 2016-08-01 | 1 | 4250047798217 | 85415000 | EAR | 2020-01-15 | DM
15201007 | 15201007 | LED-Flexplat,IP00,5m 4,8W/m 24V grün | 24V DC 4,8W/m 5m grün | 680 | QualityFlex | Brumberg | Brumberg Leuchten GmbH & Co. KG | 001 | EUR | 98 | 2016-08-01 | 1 | 4250047798231 | 85415000 | EAR | 2020-01-15 | DM
15201008 | 15201008 | LED-Flexplat,IP00,5m,4,8W/m,24V, LF:bl | 24V DC 4,8W/m 5m blau | 680 | QualityFlex | Brumberg | Brumberg Leuchten GmbH & Co. KG | 001 | EUR | 98 | 2016-08-01 | 1 | 4250047798200 | 85415000 | EAR | 2020-01-15 | DM
15201009 | 15201009 | LED-Flexplat,IP00,5m 4,8W/m, 24V,LF | 24V DC 4,8W/m 5m amber | 680 | QualityFlex | Brumberg | Brumberg Leuchten GmbH & Co. KG | 001 | EUR | 98 | 2016-08-01 | 1 | 4250047798224 | 85415000 | EAR | 2020-01-15 | DM
15201024 | 15201024 | LED-Flexplatine,IP00,5m, 4,8W/m, 24V | 24V DC 4,8W/m 5m 2400K | 680 | QualityFlex | Brumberg | Brumberg Leuchten GmbH & Co. KG | 001 | EUR | 98 | 2018-01-01 | 1 | 4251433913207 | 85415000 | EAR | 2020-01-15 | DM
15201027 | 15201027 | LED-Flexplatine,IP00,5m, 4,8W/m, 24V | 24V DC 4,8W/m 5m 2700K | 680 | QualityFlex | Brumberg | Brumberg Leuchten GmbH & Co. KG | 001 | EUR | 98 | 2016-08-01 | 1 | 4250047798149 | 85415000 | EAR | 2020-01-15 | DM
15202003 | 15202003 | LED-Flexplatine,IP00,5m | 24V DC 9,6W/m 5m 3100K | 680 | QualityFlex | Brumberg | Brumberg Leuchten GmbH & Co. KG | 001 | EUR | 175 | 2016-08-01 | 1 | 4250047798330 | 85415000 | EAR | 2020-01-15 | DM
15202004 | 15202004 | LED-Flexplatine,IP00,5m | 24V DC 9,6W/m 5m 4100K | 680 | QualityFlex | Brumberg | Brumberg Leuchten GmbH & Co. KG | 001 | EUR | 175 | 2016-08-01 | 1 | 4250047798347 | 85415000 | EAR | 2020-01-15 | DM
15202005 | 15202005 | LED-Flexplatine,IP00,5m | 24V DC 9,6W/m 5m 6000K | 680 | QualityFlex | Brumberg | Brumberg Leuchten GmbH & Co. KG | 001 | EUR | 175 | 2016-08-01 | 1 | 4250047798361 | 85415000 | EAR | 2020-01-15 | DM
15202024 | 15202024 | LED-Flexplat., IP00, 5m, 9,6W/m, 2400K | 24V DC 9,6W/m 5m 2400K | 680 | QualityFlex | Brumberg | Brumberg Leuchten GmbH & Co. KG | 001 | EUR | 175 | 2018-01-01 | 1 | 4251433913238 | 85415000 | EAR | 2020-01-15 | DM
15202027 | 15202027 | LED-Flexplat., IP00, 5m, 9,6W/m, 2700K | 24V DC 9,6W/m 5m 2700K | 680 | QualityFlex | Brumberg | Brumberg Leuchten GmbH & Co. KG | 001 | EUR | 175 | 2016-08-01 | 1 | 4250047798323 | 85415000 | EAR | 2020-01-15 | DM
15203001 | 15203001 | LED-Flexplatine,IP00,5m,RGB | 24V DC 14,4W/m 5m RGB | 680 | QualityFlex | Brumberg | Brumberg Leuchten GmbH & Co. KG | 001 | EUR | 198 | 2016-08-01 | 1 | 4250047799962 | 85415000 | EAR | 2020-01-15 | DM
15203003 | 15203003 | LED-Flexplatine,IP00,5m 14,4W/m, 24V | 24V DC 14,4W/m 5m 3100K | 680 | QualityFlex | Brumberg | Brumberg Leuchten GmbH & Co. KG | 001 | EUR | 198 | 2016-08-01 | 1 | 4250047799832 | 85415000 | EAR | 2020-01-15 | DM
15203004 | 15203004 | LED-Flexplatine,IP00,5m 4100K | 24V DC 14,4W/m 5m 4100K | 680 | QualityFlex | Brumberg | Brumberg Leuchten GmbH & Co. KG | 001 | EUR | 198 | 2016-08-01 | 1 | 4250047799856 | 85415000 | EAR | 2020-01-15 | DM
15203005 | 15203005 | LED-Flexplatine,IP00,5m | 24V DC 14,4W/m 5m 6000K | 680 | QualityFlex | Brumberg | Brumberg Leuchten GmbH & Co. KG | 001 | EUR | 198 | 2016-08-01 | 1 | 4250047799863 | 85415000 | EAR | 2020-01-15 | DM
15203024 | 15203024 | LED-Flexplatine,IP00,5m 14,4W/m, 24V, | 24V DC 14,4W/m 5m 2400K | 680 | QualityFlex | Brumberg | Brumberg Leuchten GmbH & Co. KG | 001 | EUR | 198 | 2018-01-01 | 1 | 4251433913269 | 85415000 | EAR | 2020-01-15 | DM
15203027 | 15203027 | LED-Flexplat,IP00,5m 14,4W/m, 24V, 270 | 24V DC 14,4W/m 5m 2700K | 680 | QualityFlex | Brumberg | Brumberg Leuchten GmbH & Co. KG | 001 | EUR | 198 | 2016-08-01 | 1 | 4250047799825 | 85415000 | EAR | 2020-01-15 | DM
15205003 | 15205003 | LED-Flexplat,IP00,5m 19,2W/m | 24V DC 19,2W/m 5m 3100K | 680 | QualityFlex | Brumberg | Brumberg Leuchten GmbH & Co. KG | 001 | EUR | 298 | 2016-08-01 | 1 | 4250047798828 | 85415000 | EAR | 2020-01-15 | DM
15205004 | 15205004 | LED-Flexplat,IP00,5m 19,2W/m, 24V | 24V DC 19,2W/m 5m 4100K | 680 | QualityFlex | Brumberg | Brumberg Leuchten GmbH & Co. KG | 001 | EUR | 298 | 2016-08-01 | 1 | 4250047798835 | 85415000 | EAR | 2020-01-15 | DM
15205005 | 15205005 | LED-Flexplatine,IP00,5m | 24V DC 19,2W/m 5m 6000K | 680 | QualityFlex | Brumberg | Brumberg Leuchten GmbH & Co. KG | 001 | EUR | 298 | 2016-08-01 | 1 | 4250047798903 | 85415000 | EAR | 2020-01-15 | DM
15205027 | 15205027 | LED-Flexplat,IP00,5m 19,2W/m, 24V | 24V DC 19,2W/m 5m 2700K | 680 | QualityFlex | Brumberg | Brumberg Leuchten GmbH & Co. KG | 001 | EUR | 298 | 2016-08-01 | 1 | 4250047798804 | 85415000 | EAR | 2020-01-15 | DM
15206003 | 15206003 | LED-Flexplatine,IP00,5m 28,8W/m, 24V | 24V DC 28,8W/m 5m 3100K | 680 | QualityFlex | Brumberg | Brumberg Leuchten GmbH & Co. KG | 001 | EUR | 289 | 2016-08-01 | 1 | 4250047798989 | 85415000 | EAR | 2020-01-15 | DM
15206004 | 15206004 | LED-Flexplat,IP00,5m 28,8W/m, 24V | 24V DC 28,8W/m 5m 4100K | 680 | QualityFlex | Brumberg | Brumberg Leuchten GmbH & Co. KG | 001 | EUR | 289 | 2016-08-01 | 1 | 4250047799078 | 85415000 | EAR | 2020-01-15 | DM
15206005 | 15206005 | LED-Flexplatine,IP00,5m 28,8W/m, 24V | 24V DC 28,8W/m 5m 6000K | 680 | QualityFlex | Brumberg | Brumberg Leuchten GmbH & Co. KG | 001 | EUR | 289 | 2016-08-01 | 1 | 4250047799122 | 85415000 | EAR | 2020-01-15 | DM
15206027 | 15206027 | LED-Flexplat,IP00,5m 28,8W/m, 24V | 24V DC 28,8W/m 5m 2700K | 680 | QualityFlex | Brumberg | Brumberg Leuchten GmbH & Co. KG | 001 | EUR | 289 | 2016-08-01 | 1 | 4250047798972 | 85415000 | EAR | 2020-01-15 | DM
15215004 | 15215004 | LED-Flexplatine, IP00,5m 19,2W/m, 24V | 24V DC 19,2W/m 5m ww/cw | 680 | QualityFlex | Brumberg | Brumberg Leuchten GmbH & Co. KG | 001 | EUR | 379 | 2016-08-01 | 1 | 4250047799993 | 85415000 | EAR | 2020-01-15 | DM
15221003 | 15221003 | LED-Flexplatine,IP60,5m 4,8W/m, 24V | 24V DC 4,8W/m 5m 3100K | 680 | QualityFlex | Brumberg | Brumberg Leuchten GmbH & Co. KG | 001 | EUR | 129 | 2016-08-01 | 1 | 4250047799702 | 85415000 | EAR | 2020-01-15 | DM
15221004 | 15221004 | LED-Flexplatine,IP60,5m 4,8W/m, 24V | 24V DC 4,8W/m 5m 4100K | 680 | QualityFlex | Brumberg | Brumberg Leuchten GmbH & Co. KG | 001 | EUR | 129 | 2016-08-01 | 1 | 4250047799719 | 85415000 | EAR | 2020-01-15 | DM
15221005 | 15221005 | LED-Flexplatine,IP60,5m 4,8W/m, 24V | 24V DC 4,8W/m 5m 6000K | 680 | QualityFlex | Brumberg | Brumberg Leuchten GmbH & Co. KG | 001 | EUR | 129 | 2016-08-01 | 1 | 4250047799726 | 85415000 | EAR | 2020-01-15 | DM
15221024 | 15221024 | LED-Flexplatine,IP60,5m 4,8W/m, 24V | 24V DC 4,8W/m 5m 2400K | 680 | QualityFlex | Brumberg | Brumberg Leuchten GmbH & Co. KG | 001 | EUR | 129 | 2018-01-01 | 1 | 4251433913214 | 85415000 | EAR | 2020-01-15 | DM
15221027 | 15221027 | LED-Flexplatine,IP60,5m 4,8W/m, 24V | 24V DC 4,8W/m 5m 2700K | 680 | QualityFlex | Brumberg | Brumberg Leuchten GmbH & Co. KG | 001 | EUR | 129 | 2016-08-01 | 1 | 4250047799696 | 85415000 | EAR | 2020-01-15 | DM
15222003 | 15222003 | LED-Flexplatine, IP60, 5m, 9,6W/m, 24V | 24V DC 9,6W/m 5m 3100K | 680 | QualityFlex | Brumberg | Brumberg Leuchten GmbH & Co. KG | 001 | EUR | 198 | 2016-08-01 | 1 | 4250047799627 | 85415000 | EAR | 2020-01-15 | DM
15222004 | 15222004 | LED-Flexplatine, IP60, 5m, 9,6W/m, 24V | 24V DC 9,6W/m 5m 4100K | 680 | QualityFlex | Brumberg | Brumberg Leuchten GmbH & Co. KG | 001 | EUR | 198 | 2016-08-01 | 1 | 4250047799634 | 85415000 | EAR | 2020-01-15 | DM
15222005 | 15222005 | LED-Flexplatine, IP60, 5m, 9,6W/m, 24V | 24V DC 9,6W/m 5m 6000K | 680 | QualityFlex | Brumberg | Brumberg Leuchten GmbH & Co. KG | 001 | EUR | 198 | 2016-08-01 | 1 | 4250047799641 | 85415000 | EAR | 2020-01-15 | DM
15222024 | 15222024 | LED-Flexplatine, IP60, 5m, 9,6W/m, 24V | 24V DC 9,6W/m 5m 2400K | 680 | QualityFlex | Brumberg | Brumberg Leuchten GmbH & Co. KG | 001 | EUR | 198 | 2018-01-01 | 1 | 4251433913245 | 85415000 | EAR | 2020-01-15 | DM
15222027 | 15222027 | LED-Flexplatine, IP60, 5m, 9,6W/m, 24V | 24V DC 9,6W/m 5m 2700K | 680 | QualityFlex | Brumberg | Brumberg Leuchten GmbH & Co. KG | 001 | EUR | 198 | 2016-08-01 | 1 | 4250047799610 | 85415000 | EAR | 2020-01-15 | DM
15223001 | 15223001 | RGB-Flexplatine,IP60,5m 14,4W/m, 24V | 24V DC 14,4W/m 5m RGB | 680 | QualityFlex | Brumberg | Brumberg Leuchten GmbH & Co. KG | 001 | EUR | 249 | 2016-08-01 | 1 | 4250047718222 | 85415000 | EAR | 2020-01-15 | DM
15223003 | 15223003 | LED-Flexplatine,IP60,5m 14,4W/m, 24V | 24V DC 14,4W/m 5m 3100K | 680 | QualityFlex | Brumberg | Brumberg Leuchten GmbH & Co. KG | 001 | EUR | 249 | 2016-08-01 | 1 | 4250047799443 | 85415000 | EAR | 2020-01-15 | DM
15223004 | 15223004 | LED-Flexplatine,IP60,5m 14,4W/m, 24V | 24V DC 14,4W/m 5m 4100K | 680 | QualityFlex | Brumberg | Brumberg Leuchten GmbH & Co. KG | 001 | EUR | 249 | 2016-08-01 | 1 | 4250047799467 | 85415000 | EAR | 2020-01-15 | DM
15223005 | 15223005 | LED-Flexplatine,IP60,5m 14,4W/m, 24V | 24V DC 14,4W/m 5m 6000K | 680 | QualityFlex | Brumberg | Brumberg Leuchten GmbH & Co. KG | 001 | EUR | 249 | 2016-08-01 | 1 | 4250047799481 | 85415000 | EAR | 2020-01-15 | DM
15223024 | 15223024 | LED-Flexplatine,IP60,5m 14,4W/m, 24V | 24V DC 14,4W/m 5m 2400K | 680 | QualityFlex | Brumberg | Brumberg Leuchten GmbH & Co. KG | 001 | EUR | 249 | 2018-01-01 | 1 | 4251433913276 | 85415000 | EAR | 2020-01-15 | DM
15223027 | 15223027 | LED-Flexplatine,IP60,5m 14,4W/m, 24V | 24V DC 14,4W/m 5m 2700K | 680 | QualityFlex | Brumberg | Brumberg Leuchten GmbH & Co. KG | 001 | EUR | 249 | 2016-08-01 | 1 | 4250047799429 | 85415000 | EAR | 2020-01-15 | DM
15225004 | 15225004 | LED-Flexplatine,IP60,5m 19,2W/m, 24V | 24V DC 19,2W/m 5m ww/cw | 680 | QualityFlex | Brumberg | Brumberg Leuchten GmbH & Co. KG | 001 | EUR | 409 | 2018-10-01 | 1 | 4251433923039 | 85415000 | EAR | 2020-01-15 | DM
15271003 | 15271003 | LED-Flexplatine,IP67,5m 4,8W/m, 24V | 24V DC 4,8W/m 5m 3100K | 680 | QualityFlex | Brumberg | Brumberg Leuchten GmbH & Co. KG | 001 | EUR | 149 | 2016-08-01 | 1 | 4250047746225 | 85415000 | EAR | 2020-01-15 | DM
15271004 | 15271004 | LED-Flexplatine,IP67,5m 4,8W/m, 24V | 24V DC 4,8W/m 5m 4100K | 680 | QualityFlex | Brumberg | Brumberg Leuchten GmbH & Co. KG | 001 | EUR | 149 | 2016-08-01 | 1 | 4250047746157 | 85415000 | EAR | 2020-01-15 | DM
15271005 | 15271005 | LED-Flexplatine,IP67,5m 4,8W/m, 24V | 24V DC 4,8W/m 5m 6000K | 680 | QualityFlex | Brumberg | Brumberg Leuchten GmbH & Co. KG | 001 | EUR | 149 | 2016-08-01 | 1 | 4250047746256 | 85415000 | EAR | 2020-01-15 | DM
15271006 | 15271006 | LED-Flexplatine,IP67,5m 4,8W/m, 24V | 24V DC 4,8W/m 5m rot | 680 | QualityFlex | Brumberg | Brumberg Leuchten GmbH & Co. KG | 001 | EUR | 149 | 2016-08-01 | 1 | 4250047746188 | 85415000 | EAR | 2020-01-15 | DM
15271007 | 15271007 | LED-Flexplat,IP67,5m 4,8W/m, 24V | 24V DC 4,8W/m 5m grün | 680 | QualityFlex | Brumberg | Brumberg Leuchten GmbH & Co. KG | 001 | EUR | 149 | 2016-08-01 | 1 | 4250047717720 | 85415000 | EAR | 2020-01-15 | DM
15271008 | 15271008 | LED-Flexplat,IP67,5m 4,8W/m, 24V,LF:bl | 24V DC 4,8W/m 5m blau | 680 | QualityFlex | Brumberg | Brumberg Leuchten GmbH & Co. KG | 001 | EUR | 149 | 2016-08-01 | 1 | 4250047715306 | 85415000 | EAR | 2020-01-15 | DM
15271009 | 15271009 | LED-Flexplat;IP67,5m 4,8W/m, 24V,LF | 24V DC 4,8W/m 5m amber | 680 | QualityFlex | Brumberg | Brumberg Leuchten GmbH & Co. KG | 001 | EUR | 149 | 2016-08-01 | 1 | 4250047746263 | 85415000 | EAR | 2020-01-15 | DM
15271024 | 15271024 | LED-Flexplatine,IP67,5m 4,8W/m, 24V | 24V DC 4,8W/m 5m 2400K | 680 | QualityFlex | Brumberg | Brumberg Leuchten GmbH & Co. KG | 001 | EUR | 149 | 2018-01-01 | 1 | 4251433913221 | 85415000 | EAR | 2020-01-15 | DM
15271027 | 15271027 | LED-Flexplatine,IP67,5m 4,8W/m, 24V | 24V DC 4,8W/m 5m 2700K | 680 | QualityFlex | Brumberg | Brumberg Leuchten GmbH & Co. KG | 001 | EUR | 149 | 2016-08-01 | 1 | 4250047718017 | 85415000 | EAR | 2020-01-15 | DM
15272003 | 15272003 | LED-Flexplat,IP67,5m 9,6W/m, 24V, 3100 | 24V DC 9,6W/m 5m 3100K | 680 | QualityFlex | Brumberg | Brumberg Leuchten GmbH & Co. KG | 001 | EUR | 229 | 2016-08-01 | 1 | 4250047799320 | 85415000 | EAR | 2020-01-15 | DM
15272004 | 15272004 | LED-Flexplat,IP67,5m 9,6W/m, 24V, 4100 | 24V DC 9,6W/m 5m 4100K | 680 | QualityFlex | Brumberg | Brumberg Leuchten GmbH & Co. KG | 001 | EUR | 229 | 2016-08-01 | 1 | 4250047799337 | 85415000 | EAR | 2020-01-15 | DM
15272005 | 15272005 | LED-Flexplat,IP67,5m 9,6W/m, 24V, 6000 | 24V DC 9,6W/m 5m 6000K | 680 | QualityFlex | Brumberg | Brumberg Leuchten GmbH & Co. KG | 001 | EUR | 229 | 2016-08-01 | 1 | 4250047799344 | 85415000 | EAR | 2020-01-15 | DM
15272024 | 15272024 | LED-Flexplat,IP67,5m 9,6W/m, 24V, 2400 | 24V DC 9,6W/m 5m 2400K | 680 | QualityFlex | Brumberg | Brumberg Leuchten GmbH & Co. KG | 001 | EUR | 229 | 2018-01-01 | 1 | 4251433913252 | 85415000 | EAR | 2020-01-15 | DM
15272027 | 15272027 | LED-Flexplat,IP67,5m 9,6W/m, 24V, 2700 | 24V DC 9,6W/m 5m 2700K | 680 | QualityFlex | Brumberg | Brumberg Leuchten GmbH & Co. KG | 001 | EUR | 229 | 2016-08-01 | 1 | 4250047799306 | 85415000 | EAR | 2020-01-15 | DM
15273001 | 15273001 | RGB-Flexplat,IP67,5m 14,4W/m, 24V, C.A | 24V DC 14,4W/m 5m RGB | 680 | QualityFlex | Brumberg | Brumberg Leuchten GmbH & Co. KG | 001 | EUR | 279 | 2016-08-01 | 1 | 4250047719236 | 85415000 | EAR | 2020-01-15 | DM
15273003 | 15273003 | LED-Flexplat,IP67,5m 14,4W/m, 24V, 310 | 24V DC 14,4W/m 5m 3100K | 680 | QualityFlex | Brumberg | Brumberg Leuchten GmbH & Co. KG | 001 | EUR | 279 | 2016-08-01 | 1 | 4250047799177 | 85415000 | EAR | 2020-01-15 | DM
15273004 | 15273004 | LED-Flexplat,IP67,5m 14,4W/m, 24V, 410 | 24V DC 14,4W/m 5m 4100K | 680 | QualityFlex | Brumberg | Brumberg Leuchten GmbH & Co. KG | 001 | EUR | 279 | 2016-08-01 | 1 | 4250047799191 | 85415000 | EAR | 2020-01-15 | DM
15273005 | 15273005 | LED-Flexplat,IP67,5m 14,4W/m, 24V, 600 | 24V DC 14,4W/m 5m 6000K | 680 | QualityFlex | Brumberg | Brumberg Leuchten GmbH & Co. KG | 001 | EUR | 279 | 2016-08-01 | 1 | 4250047799214 | 85415000 | EAR | 2020-01-15 | DM
15273024 | 15273024 | LED-Flexplatine,IP67,5m 14,4W/m, 24V | 24V DC 14,4W/m 5m 2400K | 680 | QualityFlex | Brumberg | Brumberg Leuchten GmbH & Co. KG | 001 | EUR | 279 | 2018-01-01 | 1 | 4251433913283 | 85415000 | EAR | 2020-01-15 | DM
15273027 | 15273027 | LED-Flexplatine,IP67,5m 14,4W/m, 24V | 24V DC 14,4W/m 5m 2700K | 680 | QualityFlex | Brumberg | Brumberg Leuchten GmbH & Co. KG | 001 | EUR | 279 | 2016-08-01 | 1 | 4250047799153 | 85415000 | EAR | 2020-01-15 | DM
15275004 | 15275004 | LED-Flexplatine,IP67 ,5m 19,2W/m, 24V | 24V DC 19,2W/m 5m ww/cw | 680 | QualityFlex | Brumberg | Brumberg Leuchten GmbH & Co. KG | 001 | EUR | 439 | 2018-10-01 | 1 | 4251433922988 | 85415000 | EAR | 2020-01-15 | DM
15282003 | 15282003 | LED-Flexplat,IP68,5m 9,6W/m, 24V, 3100 | 24V DC 9,6W/m 5m 3100K | 680 | QualityFlex | Brumberg | Brumberg Leuchten GmbH & Co. KG | 001 | EUR | 249 | 2016-08-01 | 1 | 4251433912972 | 85415000 | EAR | 2020-01-15 | DM
15282004 | 15282004 | LED-Flexplat,IP68,5m 9,6W/m, 24V, 4100 | 24V DC 9,6W/m 5m 4100K | 680 | QualityFlex | Brumberg | Brumberg Leuchten GmbH & Co. KG | 001 | EUR | 249 | 2016-08-01 | 1 | 4251433912989 | 85415000 | EAR | 2020-01-15 | DM
15283003 | 15283003 | LED-Flexplat,IP68,5m 14,4W/m, 24V, 310 | 24V DC 14,4W/m 5m 3100K | 680 | QualityFlex | Brumberg | Brumberg Leuchten GmbH & Co. KG | 001 | EUR | 299 | 2016-08-01 | 1 | 4251433912996 | 85415000 | EAR | 2020-01-15 | DM
15283004 | 15283004 | LED-Flexplat,IP68,5m 14,4W/m, 24V, 410 | 24V DC 14,4W/m 5m 4100K | 680 | QualityFlex | Brumberg | Brumberg Leuchten GmbH & Co. KG | 001 | EUR | 299 | 2016-08-01 | 1 | 4251433913009 | 85415000 | EAR | 2020-01-15 | DM
15291003 | 15291003 | LED-Flexplatinen-Set 4,8W/m, 3100K | LED-Flexpl.-Set 4,8W 3100K | 680 | QualityFlex | Brumberg | Brumberg Leuchten GmbH & Co. KG | 001 | EUR | 79 | 2018-07-01 | 1 | 4251433921868 | 94051098 | EAR | 2020-01-15 | DM
15291004 | 15291004 | LED-Flexplatinen-Set 4,8W/m, 4100K | LED-Flexpl.-Set 4,8W 4100K | 680 | QualityFlex | Brumberg | Brumberg Leuchten GmbH & Co. KG | 001 | EUR | 79 | 2018-07-01 | 1 | 4251433921875 | 94051098 | EAR | 2020-01-15 | DM
15292003 | 15292003 | LED-Flexplatinen-Set 9,6W/m, 3100K | LED-Flexpl.-Set 9,6W 3100K | 680 | QualityFlex | Brumberg | Brumberg Leuchten GmbH & Co. KG | 001 | EUR | 119 | 2018-07-01 | 1 | 4251433922612 | 94051098 | EAR | 2020-01-15 | DM
15292004 | 15292004 | LED-Flexplatinen-Set 9,6W/m, 4100K | LED-Flexpl.-Set 9,6W 4100K | 680 | QualityFlex | Brumberg | Brumberg Leuchten GmbH & Co. KG | 001 | EUR | 119 | 2018-07-01 | 1 | 4251433921882 | 94051098 | EAR | 2020-01-15 | DM
15301003 | 15301003 | LED-Flexplatine | 24V DC 4,8W/m 5m 3100 K | 680 | QualityFlex | Brumberg | Brumberg Leuchten GmbH & Co. KG | 001 | EUR | 106 | 2019-09-01 | 1 | 4251433926887 | 85415000 | EAR | 2020-01-15 | DM
15301004 | 15301004 | LED-Flexplatine | 24V DC 4,8W/m 5m 4100 K | 680 | QualityFlex | Brumberg | Brumberg Leuchten GmbH & Co. KG | 001 | EUR | 106 | 2019-09-01 | 1 | 4251433926894 | 85415000 | EAR | 2020-01-15 | DM
15301027 | 15301027 | LED-Flexplatine | 24V DC 4,8W/m 5m 2700 K | 680 | QualityFlex | Brumberg | Brumberg Leuchten GmbH & Co. KG | 001 | EUR | 106 | 2019-09-01 | 1 | 4251433926900 | 85415000 | EAR | 2020-01-15 | DM
15302003 | 15302003 | LED-Flexplatine | 24V DC 9,6W/m 5m 3100 K | 680 | QualityFlex | Brumberg | Brumberg Leuchten GmbH & Co. KG | 001 | EUR | 189 | 2019-09-01 | 1 | 4251433926917 | 85415000 | EAR | 2020-01-15 | DM
15302004 | 15302004 | LED-Flexplatine | 24V DC 9,6W/m 5m 4100 K | 680 | QualityFlex | Brumberg | Brumberg Leuchten GmbH & Co. KG | 001 | EUR | 189 | 2019-09-01 | 1 | 4251433926924 | 85415000 | EAR | 2020-01-15 | DM
15302027 | 15302027 | LED-Flexplatine | 24V DC 9,6W/m 5m 2700 K | 680 | QualityFlex | Brumberg | Brumberg Leuchten GmbH & Co. KG | 001 | EUR | 189 | 2019-09-01 | 1 | 4251433926931 | 85415000 | EAR | 2020-01-15 | DM
15303003 | 15303003 | LED-Flexplatine | 24V DC 14,4W/m 5m 3100 K | 680 | QualityFlex | Brumberg | Brumberg Leuchten GmbH & Co. KG | 001 | EUR | 217 | 2019-08-01 | 1 | 4251433926948 | 85415000 | EAR | 2020-01-15 | DM
15303004 | 15303004 | LED-Flexplatine | 24V DC 14,4W/m 5m 4100 K | 680 | QualityFlex | Brumberg | Brumberg Leuchten GmbH & Co. KG | 001 | EUR | 217 | 2019-08-01 | 1 | 4251433926955 | 85415000 | EAR | 2020-01-15 | DM
15303027 | 15303027 | LED-Flexplatine | 24V DC 14,4W/m 5m 2700 K | 680 | QualityFlex | Brumberg | Brumberg Leuchten GmbH & Co. KG | 001 | EUR | 217 | 2019-08-01 | 1 | 4251433926962 | 85415000 | EAR | 2020-01-15 | DM
15304003 | 15304003 | LED-Flexplatine | 24V DC 19,2W/m 3m 3100 K | 680 | QualityFlex | Brumberg | Brumberg Leuchten GmbH & Co. KG | 001 | EUR | 306 | 2019-08-01 | 1 | 4251433926979 | 85415000 | EAR | 2020-01-15 | DM
15304004 | 15304004 | LED-Flexplatine | 24V DC 19,2W/m 3m 4100 K | 680 | QualityFlex | Brumberg | Brumberg Leuchten GmbH & Co. KG | 001 | EUR | 306 | 2019-08-01 | 1 | 4251433926986 | 85415000 | EAR | 2020-01-15 | DM
15304027 | 15304027 | LED-Flexplatine | 24V DC 19,2W/m 3m 2700 K | 680 | QualityFlex | Brumberg | Brumberg Leuchten GmbH & Co. KG | 001 | EUR | 306 | 2019-08-01 | 1 | 4251433926993 | 85415000 | EAR | 2020-01-15 | DM
15311003 | 15311003 | LED-Flexplatine | 12V DC 18W/m 5m 3100 K | 680 | QualityFlex | Brumberg | Brumberg Leuchten GmbH & Co. KG | 001 | EUR | 399 | 2019-08-01 | 1 | 4251433927006 | 85415000 | EAR | 2020-01-15 | DM
15311004 | 15311004 | LED-Flexplatine | 12V DC 18W/m 5m 4100 K | 680 | QualityFlex | Brumberg | Brumberg Leuchten GmbH & Co. KG | 001 | EUR | 399 | 2019-08-01 | 1 | 4251433927013 | 85415000 | EAR | 2020-01-15 | DM
15311027 | 15311027 | LED-Flexplatine | 12V DC 18W/m 5m 2700 K | 680 | QualityFlex | Brumberg | Brumberg Leuchten GmbH & Co. KG | 001 | EUR | 399 | 2019-08-01 | 1 | 4251433927020 | 85415000 | EAR | 2020-01-15 | DM
15312003 | 15312003 | LED-Flexplatine | 24V DC 19,2W/m 5m dim2warm | 680 | QualityFlex | Brumberg | Brumberg Leuchten GmbH & Co. KG | 001 | EUR | 299 | 2019-09-01 | 1 | 4251433927037 | 85415000 | EAR | 2020-01-15 | DM
15314003 | 15314003 | LED-Flexplatine | 24V DC 7W/m 5m 3100 K | 680 | QualityFlex | Brumberg | Brumberg Leuchten GmbH & Co. KG | 001 | EUR | 189 | 2019-08-01 | 1 | 4251433927228 | 85415000 | EAR | 2020-01-15 | DM
15314004 | 15314004 | LED-Flexplatine | 24V DC 7W/m 5m 4100 K | 680 | QualityFlex | Brumberg | Brumberg Leuchten GmbH & Co. KG | 001 | EUR | 189 | 2019-08-01 | 1 | 4251433927235 | 85415000 | EAR | 2020-01-15 | DM
15314027 | 15314027 | LED-Flexplatine | 24V DC 7W/m 5m 2700 K | 680 | QualityFlex | Brumberg | Brumberg Leuchten GmbH & Co. KG | 001 | EUR | 189 | 2019-08-01 | 1 | 4251433927242 | 85415000 | EAR | 2020-01-15 | DM
15315003 | 15315003 | LED-Flexplatine | 24V DC 5W/m 5m 3100 K | 680 | QualityFlex | Brumberg | Brumberg Leuchten GmbH & Co. KG | 001 | EUR | 324 | 2019-08-01 | 1 | 4251433927259 | 85415000 | EAR | 2020-01-15 | DM
15315004 | 15315004 | LED-Flexplatine | 24V DC 5W/m 5m 4100 K | 680 | QualityFlex | Brumberg | Brumberg Leuchten GmbH & Co. KG | 001 | EUR | 324 | 2019-08-01 | 1 | 4251433927266 | 85415000 | EAR | 2020-01-15 | DM
15315027 | 15315027 | LED-Flexplatine | 24V DC 5W/m 5m 2700 K | 680 | QualityFlex | Brumberg | Brumberg Leuchten GmbH & Co. KG | 001 | EUR | 324 | 2019-08-01 | 1 | 4251433927273 | 85415000 | EAR | 2020-01-15 | DM
15321003 | 15321003 | LED-Flexplatine | 24V DC 4,8W/m 5m 3100 K | 680 | QualityFlex | Brumberg | Brumberg Leuchten GmbH & Co. KG | 001 | EUR | 137 | 2019-09-11 | 1 | 4251433927280 | 85415000 | EAR | 2020-01-15 | DM
15321004 | 15321004 | LED-Flexplatine | 24V DC 4,8W/m 5m 4100 K | 680 | QualityFlex | Brumberg | Brumberg Leuchten GmbH & Co. KG | 001 | EUR | 137 | 2019-09-01 | 1 | 4251433927297 | 85415000 | EAR | 2020-01-15 | DM
15321027 | 15321027 | LED-Flexplatine | 24V DC 4,8W/m 5m 2700 K | 680 | QualityFlex | Brumberg | Brumberg Leuchten GmbH & Co. KG | 001 | EUR | 137 | 2019-09-01 | 1 | 4251433927303 | 85415000 | EAR | 2020-01-15 | DM
15322003 | 15322003 | LED-Flexplatine | 24V DC 9,6W/m 5m 3100 K | 680 | QualityFlex | Brumberg | Brumberg Leuchten GmbH & Co. KG | 001 | EUR | 207 | 2019-08-01 | 1 | 4251433927310 | 85415000 | EAR | 2020-01-15 | DM
15322004 | 15322004 | LED-Flexplatine | 24V DC 9,6W/m 5m 4100 K | 680 | QualityFlex | Brumberg | Brumberg Leuchten GmbH & Co. KG | 001 | EUR | 207 | 2019-08-01 | 1 | 4251433927327 | 85415000 | EAR | 2020-01-15 | DM
15322027 | 15322027 | LED-Flexplatine | 24V DC 9,6W/m 5m 2700 K | 680 | QualityFlex | Brumberg | Brumberg Leuchten GmbH & Co. KG | 001 | EUR | 207 | 2019-08-01 | 1 | 4251433927334 | 85415000 | EAR | 2020-01-15 | DM
15323003 | 15323003 | LED-Flexplatine | 24V DC 14,4W/m 5m 3100 K | 680 | QualityFlex | Brumberg | Brumberg Leuchten GmbH & Co. KG | 001 | EUR | 257 | 2019-08-01 | 1 | 4251433927341 | 85415000 | EAR | 2020-01-15 | DM
15323004 | 15323004 | LED-Flexplatine | 24V DC 14,4W/m 5m 4100 K | 680 | QualityFlex | Brumberg | Brumberg Leuchten GmbH & Co. KG | 001 | EUR | 257 | 2019-08-01 | 1 | 4251433927358 | 85415000 | EAR | 2020-01-15 | DM
15323027 | 15323027 | LED-Flexplatine | 24V DC 14,4W/m 5m 2700 K | 680 | QualityFlex | Brumberg | Brumberg Leuchten GmbH & Co. KG | 001 | EUR | 257 | 2019-08-01 | 1 | 4251433927365 | 85415000 | EAR | 2020-01-15 | DM
15362003 | 15362003 | LED-Flexplatine | 24V DC 19,2W/m 5m dim2warm | 680 | QualityFlex | Brumberg | Brumberg Leuchten GmbH & Co. KG | 001 | EUR | 329 | 2019-09-01 | 1 | 4251433927372 | 85415000 | EAR | 2020-01-15 | DM
15717000 | 15717000 | Einspeisung zu 15201/15202 | Einsp. zu 15201/15202 2-p. | 680 | QualityFlex | Brumberg | Brumberg Leuchten GmbH & Co. KG | 001 | EUR | 2.15 | 2017-01-01 | 1 | 4251433905103 | 85366990 |  | 2020-01-15 | DM
15718000 | 15718000 | Verbinder, 2-polig zu 15201/15202 | Verbinder 2-p. 15201/15202 | 680 | QualityFlex | Brumberg | Brumberg Leuchten GmbH & Co. KG | 001 | EUR | 3.45 | 2017-01-01 | 1 | 4251433905110 | 85366990 |  | 2020-01-15 | DM
15719000 | 15719000 | Direktverbinder zu 15201/15202 | Di.-Verb. 2-p. 15201/15202 | 680 | QualityFlex | Brumberg | Brumberg Leuchten GmbH & Co. KG | 001 | EUR | 1.95 | 2017-01-01 | 1 | 4251433905127 | 85366990 |  | 2020-01-15 | DM
15720000 | 15720000 | Silikon-Endkappen-Set | Sil.-Endk.-Set zu 15271/72 | 680 | QualityFlex | Brumberg | Brumberg Leuchten GmbH & Co. KG | 001 | EUR | 9.9 | 2016-08-01 | 1 | 4250047799597 | 85444993 |  | 2020-01-15 | DM
15721000 | 15721000 | Silikon-Endkappen-Set | Sil.-Endk.-Set zu 15273 | 680 | QualityFlex | Brumberg | Brumberg Leuchten GmbH & Co. KG | 001 | EUR | 9.9 | 2016-08-01 | 1 | 4250047799603 | 85444993 |  | 2020-01-15 | DM
15725000 | 15725000 | Einspeisung zu 15203 | Einsp. zu 15203 2-polig | 680 | QualityFlex | Brumberg | Brumberg Leuchten GmbH & Co. KG | 001 | EUR | 2.6 | 2016-08-01 | 1 | 4250047799399 | 85444993 |  | 2020-01-15 | DM
15726000 | 15726000 | Einspeisung zu 15203001 | Einsp. zu 15203 4-polig | 680 | QualityFlex | Brumberg | Brumberg Leuchten GmbH & Co. KG | 001 | EUR | 3 | 2016-08-01 | 1 | 4250047799542 | 85444993 |  | 2020-01-15 | DM
15728000 | 15728000 | Verbinder, 2-polig | Verbinder 2-pol. zu 15203 | 680 | QualityFlex | Brumberg | Brumberg Leuchten GmbH & Co. KG | 001 | EUR | 3.9 | 2016-08-01 | 1 | 4250047799436 | 85444993 |  | 2020-01-15 | DM
15729000 | 15729000 | Verbinder, 4-polig | Verbinder 4-pol. zu 15203 | 680 | QualityFlex | Brumberg | Brumberg Leuchten GmbH & Co. KG | 001 | EUR | 4.3 | 2016-08-01 | 1 | 4250047799573 | 85444993 |  | 2020-01-15 | DM
15731000 | 15731000 | Direktverbinder zu 15203 | Dir.-Verb. 2-pol. zu 15203 | 680 | QualityFlex | Brumberg | Brumberg Leuchten GmbH & Co. KG | 001 | EUR | 2.15 | 2016-08-01 | 1 | 4250047799474 | 85444993 |  | 2020-01-15 | DM
15732000 | 15732000 | Direktverb. 4-polig zu 15203001 | Dir.-Verb. 4-pol. zu 15203 | 680 | QualityFlex | Brumberg | Brumberg Leuchten GmbH & Co. KG | 001 | EUR | 2.35 | 2016-08-01 | 1 | 4250047799580 | 85444993 |  | 2020-01-15 | DM
15891260 | 15891260 | Alu-Profil-Set 5000mm | Alu-Profil-Set 5000mm | 680 | QualityFlex | Brumberg | Brumberg Leuchten GmbH & Co. KG | 001 | EUR | 69.9 | 2018-10-01 | 1 | 4251433921899 | 76109090 |  | 2020-01-15 | DM
17106000 | 17106000 | LED-Netzgerät 12V DC 15W, 2xL.150 mm | NG 12V DC 15W | 678 | Betriebsgeräte Trafos | Brumberg | Brumberg Leuchten GmbH & Co. KG | 001 | EUR | 46.9 | 2016-08-01 | 1 | 4250047766469 | 85044090 | EAR | 2020-01-15 | DM
17107000 | 17107000 | LED-6-fach Verteiler Steckverbindung | Verteiler 6-fach 12V DC | 675 | Zubehör | Brumberg | Brumberg Leuchten GmbH & Co. KG | 001 | EUR | 10.9 | 2016-08-01 | 1 | 4250047766476 | 85444290 |  | 2020-01-15 | DM
17108000 | 17108000 | LED-Verl.-Leitung 12V DC L=2000mm | Verl.-Ltg. 12V DC 2000mm | 675 | Zubehör | Brumberg | Brumberg Leuchten GmbH & Co. KG | 001 | EUR | 7.9 | 2016-08-01 | 1 | 4250047766483 | 85444290 |  | 2020-01-15 | DM
17110000 | 17110000 | LED-Netzgerät 12V DC 30W 2xL. 150 mm | NG 12V DC 30W | 678 | Betriebsgeräte Trafos | Brumberg | Brumberg Leuchten GmbH & Co. KG | 001 | EUR | 76.1 | 2016-08-01 | 1 | 4250047782704 | 85044090 | EAR | 2020-01-15 | DM
17121000 | 17121000 | LED-Netzgerät IP65 12V DC 60W max. 5A | NG 12V DC 60W IP65 | 678 | Betriebsgeräte Trafos | Brumberg | Brumberg Leuchten GmbH & Co. KG | 001 | EUR | 106 | 2018-08-01 | 1 | 4251433922087 | 85044090 | EAR | 2020-01-15 | DM
17122000 | 17122000 | LED-Netzgerät IP65 12V DC 120W max.10A | NG 12V DC 120W IP65 | 678 | Betriebsgeräte Trafos | Brumberg | Brumberg Leuchten GmbH & Co. KG | 001 | EUR | 126 | 2018-08-01 | 1 | 4251433922094 | 85044090 | EAR | 2020-01-15 | DM
17206000 | 17206000 | LED-Netzgerät unabh. | NG 24V DC 20W 1-10V | 678 | Betriebsgeräte Trafos | Brumberg | Brumberg Leuchten GmbH & Co. KG | 001 | EUR | 50.7 | 2016-08-01 | 1 | 4250047767480 | 85044090 | EAR | 2020-01-15 | DM
17207000 | 17207000 | LED-Netzger.unabhän. | NG 24V DC 30W | 678 | Betriebsgeräte Trafos | Brumberg | Brumberg Leuchten GmbH & Co. KG | 001 | EUR | 58 | 2016-08-01 | 1 | 4250047780205 | 85044090 | EAR | 2020-01-15 | DM
17214000 | 17214000 | LED-Netzgerät unabh. | NG 24V DC 7,2W | 678 | Betriebsgeräte Trafos | Brumberg | Brumberg Leuchten GmbH & Co. KG | 001 | EUR | 25.1 | 2016-08-01 | 1 | 4250047774372 | 85044090 | EAR | 2020-01-15 | DM
17223000 | 17223000 | LED-Netzgerät 20-75W 24V DC | NG 24V DC 75W | 678 | Betriebsgeräte Trafos | Brumberg | Brumberg Leuchten GmbH & Co. KG | 001 | EUR | 104 | 2018-01-01 | 1 | 4251433913047 | 85044090 | EAR | 2020-01-15 | DM
17224000 | 17224000 | LED-Netzgerät IP65 50-100W, 24V DC | NG 24V DC 100W | 678 | Betriebsgeräte Trafos | Brumberg | Brumberg Leuchten GmbH & Co. KG | 001 | EUR | 116 | 2018-01-01 | 1 | 4251433913030 | 85044090 | EAR | 2020-01-15 | DM
17225000 | 17225000 | LED-Netzgerät IP65 75-150W, 24V DC | NG 24V DC 150W | 678 | Betriebsgeräte Trafos | Brumberg | Brumberg Leuchten GmbH & Co. KG | 001 | EUR | 126 | 2018-01-01 | 1 | 4251433913016 | 85044090 | EAR | 2020-01-15 | DM
17226000 | 17226000 | LED-Netzgerät IP65 120-240W, 24V DC | NG 24V DC 240W | 678 | Betriebsgeräte Trafos | Brumberg | Brumberg Leuchten GmbH & Co. KG | 001 | EUR | 164 | 2018-01-01 | 1 | 4251433913023 | 85044090 | EAR | 2020-01-15 | DM
17502000 | 17502000 | LED-Dimmer 24V DC DALI, 1-10V, push | 24V DC DALI, 1-10V push | 678 | Betriebsgeräte Trafos | Brumberg | Brumberg Leuchten GmbH & Co. KG | 001 | EUR | 94.1 | 2016-08-01 | 1 | 4250047782070 | 85045020 | EAR | 2020-01-15 | DM
17511000 | 17511000 | LED-Controller | LED Controller | 678 | Betriebsgeräte Trafos | Brumberg | Brumberg Leuchten GmbH & Co. KG | 001 | EUR | 49.9 | 2019-08-01 | 1 | 4251433929123 | 85365080 | EAR | 2020-01-15 | DM
17518000 | 17518000 | LED-Controller-Set TunableWhite | LED Controller-Set TW | 678 | Betriebsgeräte Trafos | Brumberg | Brumberg Leuchten GmbH & Co. KG | 001 | EUR | 99 | 2019-09-01 | 1 | 4251433922544 | 85365080 | EAR | 2020-01-15 | DM
17528000 | 17528000 | LED-Controller-Set 1 Kanal | LED Controller-Set 1 Kanal | 678 | Betriebsgeräte Trafos | Brumberg | Brumberg Leuchten GmbH & Co. KG | 001 | EUR | 99.9 | 2018-08-01 | 1 | 4251433922568 | 85365080 | EAR | 2020-01-15 | DM
17613000 | 17613000 | LED-Konverter 350mA 15W schaltbar | 350mA 15W schaltbar | 678 | Betriebsgeräte Trafos | Brumberg | Brumberg Leuchten GmbH & Co. KG | 001 | EUR | 37 | 2016-08-01 | 1 | 4250047778721 | 85044090 | EAR | 2020-01-15 | DM
17613010 | 17613010 | LED-Konverter 350mA 15W schaltbar | 350mA 15W schaltbar | 678 | Betriebsgeräte Trafos | Brumberg | Brumberg Leuchten GmbH & Co. KG | 001 | EUR | 35 | 2018-05-01 | 1 | 4251433918523 | 85044090 | EAR | 2020-01-15 | DM
17613020 | 17613020 | LED-Konverter 350mA 15W | 350mA 15W schaltbar | 678 | Betriebsgeräte Trafos | Brumberg | Brumberg Leuchten GmbH & Co. KG | 001 | EUR | 44 | 2018-05-01 | 1 | 4251433918530 | 85044090 | EAR | 2020-01-15 | DM
17621000 | 17621000 | LED-Konverter 350mA 21W schaltbar | 350mA 21W schaltbar | 678 | Betriebsgeräte Trafos | Brumberg | Brumberg Leuchten GmbH & Co. KG | 001 | EUR | 41.9 | 2018-05-01 | 1 | 4251433917724 | 85044090 | EAR | 2020-01-15 | DM
17621010 | 17621010 | LED-Konverter 350mA 21W schaltbar | 350mA 21W schaltbar | 678 | Betriebsgeräte Trafos | Brumberg | Brumberg Leuchten GmbH & Co. KG | 001 | EUR | 39.9 | 2018-05-01 | 1 | 4251433918509 | 85044090 | EAR | 2020-01-15 | DM
17621020 | 17621020 | LED-Konverter 350mA 21W schaltbar | 350mA 21W schaltbar | 678 | Betriebsgeräte Trafos | Brumberg | Brumberg Leuchten GmbH & Co. KG | 001 | EUR | 48.9 | 2018-05-01 | 1 | 4251433918516 | 85044090 | EAR | 2020-01-15 | DM
17640000 | 17640000 | LED-Konverter 350mA 10W, Phasenabschn. | 350mA 10W Phasendim. | 678 | Betriebsgeräte Trafos | Brumberg | Brumberg Leuchten GmbH & Co. KG | 001 | EUR | 36 | 2018-12-27 | 1 | 4251433923862 | 85044090 | EAR | 2020-01-15 | DM
17640010 | 17640010 | LED-Konverter 350mA 10W Phasenabschn. | 350mA 10W Phasendim. | 678 | Betriebsgeräte Trafos | Brumberg | Brumberg Leuchten GmbH & Co. KG | 001 | EUR | 34 | 2018-12-27 | 1 | 4251433923886 | 85044090 | EAR | 2020-01-15 | DM
17640020 | 17640020 | LED-Konverter 350mA 10W Phasenabschn. | 350mA 10W Phasendim. | 678 | Betriebsgeräte Trafos | Brumberg | Brumberg Leuchten GmbH & Co. KG | 001 | EUR | 42 | 2018-12-27 | 1 | 4251433923879 | 85044090 | EAR | 2020-01-15 | DM
17643000 | 17643000 | LED-Konverter 350mA 18W Phasenabschn. | 350mA 18W Phasendim. | 678 | Betriebsgeräte Trafos | Brumberg | Brumberg Leuchten GmbH & Co. KG | 001 | EUR | 38 | 2018-12-27 | 1 | 4251433923923 | 85044090 | EAR | 2020-01-15 | DM
17643010 | 17643010 | LED-Konverter 350mA 18W Phasenabschn. | 350mA 18W Phasendim. | 678 | Betriebsgeräte Trafos | Brumberg | Brumberg Leuchten GmbH & Co. KG | 001 | EUR | 36 | 2018-12-27 | 1 | 4251433923930 | 85044090 | EAR | 2020-01-15 | DM
17643020 | 17643020 | LED-Konverter 350mA 18W Phasenabschn. | 350mA 18W Phasendim. | 678 | Betriebsgeräte Trafos | Brumberg | Brumberg Leuchten GmbH & Co. KG | 001 | EUR | 44 | 2018-12-27 | 1 | 4251433923947 | 85044090 | EAR | 2020-01-15 | DM
17648000 | 17648000 | LED-Konverter 350mA 17W Phasenabschn. | 350mA 17W Phasendim. | 678 | Betriebsgeräte Trafos | Brumberg | Brumberg Leuchten GmbH & Co. KG | 001 | EUR | 94.8 | 2019-02-01 | 1 | 4251433924555 | 85044090 | EAR | 2020-01-15 | DM
17648010 | 17648010 | LED-Konverter 350mA 17W Phasendimmbar | 350mA 17W Phasendim. | 678 | Betriebsgeräte Trafos | Brumberg | Brumberg Leuchten GmbH & Co. KG | 001 | EUR | 92.8 | 2019-02-01 | 1 | 4251433924548 | 85044090 | EAR | 2020-01-15 | DM
17648020 | 17648020 | LED-Konverter 350mA 17W Phasenabschn. | 350mA 17W Phasendim. | 678 | Betriebsgeräte Trafos | Brumberg | Brumberg Leuchten GmbH & Co. KG | 001 | EUR | 100.8 | 2019-02-01 | 1 | 4251433924531 | 85044090 | EAR | 2020-01-15 | DM
17652000 | 17652000 | LED-Rundkonverter 350mA 7W Phasenab. | 350mA 7W dimmbar | 678 | Betriebsgeräte Trafos | Brumberg | Brumberg Leuchten GmbH & Co. KG | 001 | EUR | 36.5 | 2018-05-01 | 1 | 4251433916581 | 85044090 | EAR | 2020-01-15 | DM
17652020 | 17652020 | LED-Konverter 350mA 7W Phasenabschn. | 350mA 7W dimmbar | 678 | Betriebsgeräte Trafos | Brumberg | Brumberg Leuchten GmbH & Co. KG | 001 | EUR | 43.5 | 2018-05-15 | 1 | 4251433918707 | 85044090 | EAR | 2020-01-15 | DM
17657000 | 17657000 | LED-Konverter 350mA 18W 1-10V dimmbar | 350mA 18W 1-10V dim. | 678 | Betriebsgeräte Trafos | Brumberg | Brumberg Leuchten GmbH & Co. KG | 001 | EUR | 58 | 2018-12-27 | 1 | 4251433923954 | 85044090 | EAR | 2020-01-15 | DM
17657010 | 17657010 | LED-Konverter 350mA 18W 1-10V dimmbar | 350mA 18W 1-10V dim. | 678 | Betriebsgeräte Trafos | Brumberg | Brumberg Leuchten GmbH & Co. KG | 001 | EUR | 56 | 2018-12-27 | 1 | 4251433923961 | 85044090 | EAR | 2020-01-15 | DM
17662000 | 17662000 | LED-Konverter 350mA 7,2 W schaltbar | 350mA 7,2W schaltbar | 678 | Betriebsgeräte Trafos | Brumberg | Brumberg Leuchten GmbH & Co. KG | 001 | EUR | 21.9 | 2018-05-01 | 1 | 4251433918387 | 85044090 | EAR | 2020-01-15 | DM
17662010 | 17662010 | LED-Konverter 350mA 7,2W schaltbar | 350mA 7,2W schaltbar | 678 | Betriebsgeräte Trafos | Brumberg | Brumberg Leuchten GmbH & Co. KG | 001 | EUR | 19.9 | 2018-05-01 | 1 | 4251433918394 | 85044090 | EAR | 2020-01-15 | DM
17662020 | 17662020 | LED-Konverter 350mA 7,2W schaltbar | 350mA 7,2W schaltbar | 678 | Betriebsgeräte Trafos | Brumberg | Brumberg Leuchten GmbH & Co. KG | 001 | EUR | 28.9 | 2018-05-01 | 1 | 4251433918400 | 85044090 | EAR | 2020-01-15 | DM
17663000 | 17663000 | LED-Konverter 350mA 7W Phasenabschn. | 350mA 7W Phasendim. | 678 | Betriebsgeräte Trafos | Brumberg | Brumberg Leuchten GmbH & Co. KG | 001 | EUR | 26.9 | 2018-05-01 | 1 | 4251433918455 | 85044090 | EAR | 2020-01-15 | DM
17663010 | 17663010 | LED-Konverter 350mA 7W Phasenabschn. | 350mA 7W Phasendim. | 678 | Betriebsgeräte Trafos | Brumberg | Brumberg Leuchten GmbH & Co. KG | 001 | EUR | 24.9 | 2018-05-01 | 1 | 4251433918462 | 85044090 | EAR | 2020-01-15 | DM
17663020 | 17663020 | LED-Konverter 350mA 7W Phasenabschn. | 350mA 7W Phasendim. | 678 | Betriebsgeräte Trafos | Brumberg | Brumberg Leuchten GmbH & Co. KG | 001 | EUR | 33.9 | 2018-05-01 | 1 | 4251433918448 | 85044090 | EAR | 2020-01-15 | DM
17664000 | 17664000 | LED-Konverter 350mA 14W Phasenabschn. | 350mA 14W Phasendim. | 678 | Betriebsgeräte Trafos | Brumberg | Brumberg Leuchten GmbH & Co. KG | 001 | EUR | 37 | 2018-06-01 | 1 | 4251433919483 | 85044090 | EAR | 2020-01-15 | DM
17664010 | 17664010 | LED-Konverter 350mA 14W, Phasenabschn. | 350mA 14W Phasendim. | 678 | Betriebsgeräte Trafos | Brumberg | Brumberg Leuchten GmbH & Co. KG | 001 | EUR | 35 | 2018-06-01 | 1 | 4251433919490 | 85044090 | EAR | 2020-01-15 | DM
17664020 | 17664020 | LED-Konverter 350mA 14W, Phasenabschn. | 350mA 14W Phasendim. | 678 | Betriebsgeräte Trafos | Brumberg | Brumberg Leuchten GmbH & Co. KG | 001 | EUR | 44 | 2018-06-01 | 1 | 4251433919506 | 85044090 | EAR | 2020-01-15 | DM
17666000 | 17666000 | LED-Konverter 350mA, 5W, schaltbar | 350mA 5W schaltbar | 678 | Betriebsgeräte Trafos | Brumberg | Brumberg Leuchten GmbH & Co. KG | 001 | EUR | 28.6 | 2016-08-01 | 1 | 4250047778219 | 85044090 | EAR | 2020-01-15 | DM
17671000 | 17671000 | LED-Konverter 350mA 18,5W Zigbee | 350mA 18,5W Zigbee | 678 | Betriebsgeräte Trafos | Brumberg | Brumberg Leuchten GmbH & Co. KG | 001 | EUR | 143 | 2019-09-09 | 1 | 4251433926627 | 85044090 | EAR | 2020-01-15 | DM
17671010 | 17671010 | LED-Konverter 350mA 18,5W Zigbee | 350mA 18,5W Zigbee | 678 | Betriebsgeräte Trafos | Brumberg | Brumberg Leuchten GmbH & Co. KG | 001 | EUR | 143 | 2019-08-01 | 1 | 4251433926634 | 85044090 | EAR | 2020-01-15 | DM
17671020 | 17671020 | LED-Konverter 350mA 18,5W Zigbee | 350mA 18,5W Zigbee | 678 | Betriebsgeräte Trafos | Brumberg | Brumberg Leuchten GmbH & Co. KG | 001 | EUR | 151 | 2019-08-01 | 1 | 4251433926641 | 85044090 | EAR | 2020-01-15 | DM
17672000 | 17672000 | LED-Konverter 350mA 18,5W Casambi | 350mA 18,5W Casambi | 678 | Betriebsgeräte Trafos | Brumberg | Brumberg Leuchten GmbH & Co. KG | 001 | EUR | 179 | 2019-08-01 | 1 | 4251433926689 | 85044090 | EAR | 2020-01-15 | DM
17672010 | 17672010 | LED-Konverter 350mA 18,5W Casambi | 350mA 18,5W Casambi | 678 | Betriebsgeräte Trafos | Brumberg | Brumberg Leuchten GmbH & Co. KG | 001 | EUR | 177 | 2019-08-01 | 1 | 4251433926696 | 85044090 | EAR | 2020-01-15 | DM
17672020 | 17672020 | LED-Konverter 350mA 18,5W Casambi | 350mA 18,5W Casambi | 678 | Betriebsgeräte Trafos | Brumberg | Brumberg Leuchten GmbH & Co. KG | 001 | EUR | 185 | 2019-08-01 | 1 | 4251433926702 | 85044090 | EAR | 2020-01-15 | DM
17683000 | 17683000 | LED-Konverter 350mA 17W DALI dimmbar | 350mA 17W DALI dim. | 678 | Betriebsgeräte Trafos | Brumberg | Brumberg Leuchten GmbH & Co. KG | 001 | EUR | 69 | 2018-12-27 | 1 | 4251433923893 | 85044090 | EAR | 2020-01-15 | DM
17683010 | 17683010 | LED-Konverter 350mA 17W DALI dimmbar | 350mA 17W DALI dim. | 678 | Betriebsgeräte Trafos | Brumberg | Brumberg Leuchten GmbH & Co. KG | 001 | EUR | 67 | 2018-12-27 | 1 | 4251433923909 | 85044090 | EAR | 2020-01-15 | DM
17683020 | 17683020 | LED-Konverter 350mA 17W DALI dimmbar | 350mA 17W DALI dim. | 678 | Betriebsgeräte Trafos | Brumberg | Brumberg Leuchten GmbH & Co. KG | 001 | EUR | 75 | 2018-12-27 | 1 | 4251433923916 | 85044090 | EAR | 2020-01-15 | DM
17723000 | 17723000 | LED-Konverter 700mA 31W schaltbar | 700mA 31W schaltbar | 678 | Betriebsgeräte Trafos | Brumberg | Brumberg Leuchten GmbH & Co. KG | 001 | EUR | 41 | 2018-12-27 | 1 | 4251433924036 | 85044090 | EAR | 2020-01-15 | DM
17723010 | 17723010 | LED-Konverter 700mA 31W schaltbar | 700mA 31W schaltbar | 678 | Betriebsgeräte Trafos | Brumberg | Brumberg Leuchten GmbH & Co. KG | 001 | EUR | 39 | 2018-12-27 | 1 | 4251433924043 | 85044090 | EAR | 2020-01-15 | DM
17723020 | 17723020 | LED-Konverter 700mA 31W schaltbar | 700mA 31W schaltbar | 678 | Betriebsgeräte Trafos | Brumberg | Brumberg Leuchten GmbH & Co. KG | 001 | EUR | 47 | 2018-12-27 | 1 | 4251433924050 | 85044090 | EAR | 2020-01-15 | DM
17746000 | 17746000 | LED-Konverter 700mA 20W Phasenabschn. | 700mA 20W Phasendim. | 678 | Betriebsgeräte Trafos | Brumberg | Brumberg Leuchten GmbH & Co. KG | 001 | EUR | 38 | 2018-12-27 | 1 | 4251433924067 | 85044090 | EAR | 2020-01-15 | DM
17746010 | 17746010 | LED-Konverter 700mA 20W Phasenabschn. | 700mA 20W Phasendim. | 678 | Betriebsgeräte Trafos | Brumberg | Brumberg Leuchten GmbH & Co. KG | 001 | EUR | 36 | 2018-12-27 | 1 | 4251433924074 | 85044090 | EAR | 2020-01-15 | DM
17746020 | 17746020 | LED-Konverter 700mA 20W Phasenabschn. | 700mA 20W Phasendim. | 678 | Betriebsgeräte Trafos | Brumberg | Brumberg Leuchten GmbH & Co. KG | 001 | EUR | 44 | 2018-12-27 | 1 | 4251433924081 | 85044090 | EAR | 2020-01-15 | DM
17748000 | 17748000 | LED-Konverter 700mA 32W Phasenabschn. | 700mA 32W Phasendim. | 678 | Betriebsgeräte Trafos | Brumberg | Brumberg Leuchten GmbH & Co. KG | 001 | EUR | 94.8 | 2019-02-01 | 1 | 4251433924500 | 85044090 | EAR | 2020-01-15 | DM
17748010 | 17748010 | LED-Konverter 700mA 32W Phasenabschn. | 700mA 32W Phasendim. | 678 | Betriebsgeräte Trafos | Brumberg | Brumberg Leuchten GmbH & Co. KG | 001 | EUR | 92.8 | 2019-02-01 | 1 | 4251433924517 | 85044090 | EAR | 2020-01-15 | DM
17748020 | 17748020 | LED-Konverter 700mA 32W Phasenabschn. | 700mA 32W Phasendim. | 678 | Betriebsgeräte Trafos | Brumberg | Brumberg Leuchten GmbH & Co. KG | 001 | EUR | 100.8 | 2019-02-01 | 1 | 4251433924524 | 85044090 | EAR | 2020-01-15 | DM
17767000 | 17767000 | LED-Konverter 700mA 20W 1-10V dimmbar | 700mA 20W 1-10V dim. | 678 | Betriebsgeräte Trafos | Brumberg | Brumberg Leuchten GmbH & Co. KG | 001 | EUR | 58 | 2018-12-27 | 1 | 4251433924098 | 85044090 | EAR | 2020-01-15 | DM
17767010 | 17767010 | LED-Konverter 700mA 20W 1-10V dimmbar | 700mA 20W 1-10V dim. | 678 | Betriebsgeräte Trafos | Brumberg | Brumberg Leuchten GmbH & Co. KG | 001 | EUR | 56 | 2018-12-27 | 1 | 4251433924104 | 85044090 | EAR | 2020-01-15 | DM
17767020 | 17767020 | LED-Konverter 700mA 20W 1-10V dimmbar | 700mA 20W 1-10V dim. | 678 | Betriebsgeräte Trafos | Brumberg | Brumberg Leuchten GmbH & Co. KG | 001 | EUR | 64 | 2019-08-01 | 1 | 4251433928928 | 85044090 | EAR | 2020-01-15 | DM
17771000 | 17771000 | LED-Konverter 700mA 36W Zigbee | 700mA 36W Zigbee | 678 | Betriebsgeräte Trafos | Brumberg | Brumberg Leuchten GmbH & Co. KG | 001 | EUR | 145 | 2019-08-01 | 1 | 4251433926658 | 85044090 | EAR | 2020-01-15 | DM
17771010 | 17771010 | LED-Konverter 700mA 36W Zigbee | 700mA 36W Zigbee | 678 | Betriebsgeräte Trafos | Brumberg | Brumberg Leuchten GmbH & Co. KG | 001 | EUR | 143 | 2019-08-01 | 1 | 4251433926665 | 85044090 | EAR | 2020-01-15 | DM
17771020 | 17771020 | LED-Konverter 700mA 36W Zigbee | 700mA 36W Zigbee | 678 | Betriebsgeräte Trafos | Brumberg | Brumberg Leuchten GmbH & Co. KG | 001 | EUR | 151 | 2019-08-01 | 1 | 4251433926672 | 85044090 | EAR | 2020-01-15 | DM
17772000 | 17772000 | LED-Konverter 700mA 38W Casambi | 700mA 38W Casambi | 678 | Betriebsgeräte Trafos | Brumberg | Brumberg Leuchten GmbH & Co. KG | 001 | EUR | 179 | 2019-08-01 | 1 | 4251433926719 | 85044090 | EAR | 2020-01-15 | DM
17772010 | 17772010 | LED-Konverter 700mA 38W Casambi | 700mA 38W Casambi | 678 | Betriebsgeräte Trafos | Brumberg | Brumberg Leuchten GmbH & Co. KG | 001 | EUR | 177 | 2019-08-01 | 1 | 4251433926726 | 85044090 | EAR | 2020-01-15 | DM
17772020 | 17772020 | LED-Konverter 700mA 38W Casambi | 700mA 38W Casambi | 678 | Betriebsgeräte Trafos | Brumberg | Brumberg Leuchten GmbH & Co. KG | 001 | EUR | 185 | 2019-08-01 | 1 | 4251433926733 | 85044090 | EAR | 2020-01-15 | DM
17777000 | 17777000 | LED-Konverter 700mA 36W 1-10V dimmbar | 700mA 36W 1-10V dim. | 678 | Betriebsgeräte Trafos | Brumberg | Brumberg Leuchten GmbH & Co. KG | 001 | EUR | 74 | 2018-12-27 | 1 | 4251433924128 | 85044090 | EAR | 2020-01-15 | DM
17777010 | 17777010 | LED-Konverter 700mA 36W 1-10V dimmbar | 700mA 36W 1-10V dim. | 678 | Betriebsgeräte Trafos | Brumberg | Brumberg Leuchten GmbH & Co. KG | 001 | EUR | 72 | 2018-12-27 | 1 | 4251433924135 | 85044090 | EAR | 2020-01-15 | DM
17783000 | 17783000 | LED-Konverter 700mA 20W DALI dimmbar | 700mA 20W DALI dim. | 678 | Betriebsgeräte Trafos | Brumberg | Brumberg Leuchten GmbH & Co. KG | 001 | EUR | 69 | 2018-12-27 | 1 | 4251433924142 | 85044090 | EAR | 2020-01-15 | DM
17783010 | 17783010 | LED-Konverter 700mA 20W DALI dimmbar | 700mA 20W DALI dim. | 678 | Betriebsgeräte Trafos | Brumberg | Brumberg Leuchten GmbH & Co. KG | 001 | EUR | 67 | 2018-12-27 | 1 | 4251433924159 | 85044090 | EAR | 2020-01-15 | DM
17783020 | 17783020 | LED-Konverter 700mA 20W DALI dimmbar | 700mA 20W DALI dim. | 678 | Betriebsgeräte Trafos | Brumberg | Brumberg Leuchten GmbH & Co. KG | 001 | EUR | 75 | 2018-12-27 | 1 | 4251433924166 | 85044090 | EAR | 2020-01-15 | DM
17788000 | 17788000 | LED-Konverter 700mA 38W DALI dimmbar | 700mA 38W DALI dim. | 678 | Betriebsgeräte Trafos | Brumberg | Brumberg Leuchten GmbH & Co. KG | 001 | EUR | 76 | 2018-12-27 | 1 | 4251433924173 | 85044090 | EAR | 2020-01-15 | DM
17788010 | 17788010 | LED-Konverter 700mA 38W DALI dimmbar | 700mA 38W DALI dim. | 678 | Betriebsgeräte Trafos | Brumberg | Brumberg Leuchten GmbH & Co. KG | 001 | EUR | 74 | 2018-12-27 | 1 | 4251433924180 | 85044090 | EAR | 2020-01-15 | DM
17788020 | 17788020 | LED-Konverter 700mA 38W DALI dimmbar | 700mA 38W DALI dim. | 678 | Betriebsgeräte Trafos | Brumberg | Brumberg Leuchten GmbH & Co. KG | 001 | EUR | 82 | 2019-01-01 | 1 | 4251433924371 | 85044090 | EAR | 2020-01-15 | DM
17823010 | 17823010 | LED-Konverter 500mA 22W schaltbar | 500mA 22W schaltbar | 678 | Betriebsgeräte Trafos | Brumberg | Brumberg Leuchten GmbH & Co. KG | 001 | EUR | 39 | 2018-12-27 | 1 | 4251433924012 | 85044090 | EAR | 2020-01-15 | DM
17824010 | 17824010 | LED-Konverter 500mA 27W 1-10V dimmbar | 500mA 27W 1-10V dim. | 678 | Betriebsgeräte Trafos | Brumberg | Brumberg Leuchten GmbH & Co. KG | 001 | EUR | 72 | 2018-12-27 | 1 | 4251433924029 | 85044090 | EAR | 2020-01-15 | DM
17826010 | 17826010 | LED-Konverter 500mA 27W DALI dimmbar | 500mA 27W DALI dim. | 678 | Betriebsgeräte Trafos | Brumberg | Brumberg Leuchten GmbH & Co. KG | 001 | EUR | 74 | 2018-12-27 | 1 | 4251433924227 | 85044090 | EAR | 2020-01-15 | DM
17829010 | 17829010 | LED-Konverter 500mA 24W Phasenabschn. | 500mA 24W Phasendim. | 678 | Betriebsgeräte Trafos | Brumberg | Brumberg Leuchten GmbH & Co. KG | 001 | EUR | 92.8 | 2019-06-01 | 1 | 4251433926146 | 85044090 | EAR | 2020-01-15 | DM
17830010 | 17830010 | LED-Konverter 1050mA 40W schaltbar | 1050mA 33-40W schaltbar | 678 | Betriebsgeräte Trafos | Brumberg | Brumberg Leuchten GmbH & Co. KG | 001 | EUR | 59 | 2018-07-01 | 1 | 4251433920304 | 85044090 | EAR | 2020-01-15 | DM
17833010 | 17833010 | LED-Konverter 1000mA 42W schaltbar | 1000mA 42W schaltbar | 678 | Betriebsgeräte Trafos | Brumberg | Brumberg Leuchten GmbH & Co. KG | 001 | EUR | 39 | 2018-12-27 | 1 | 4251433924197 | 85044090 | EAR | 2020-01-15 | DM
17834010 | 17834010 | LED-Konverter 1000mA 36W 1-10V dimmbar | 1000mA 36W 1-10V dim. | 678 | Betriebsgeräte Trafos | Brumberg | Brumberg Leuchten GmbH & Co. KG | 001 | EUR | 72 | 2018-12-27 | 1 | 4251433924203 | 85044090 | EAR | 2020-01-15 | DM
17836010 | 17836010 | LED-Konverter 1000mA 38W DALI dimmbar | 1000mA 38W DALI dim. | 678 | Betriebsgeräte Trafos | Brumberg | Brumberg Leuchten GmbH & Co. KG | 001 | EUR | 74 | 2018-12-27 | 1 | 4251433924210 | 85044090 | EAR | 2020-01-15 | DM
18101001 | 18101001 | LED-RGB-Einsatz, 12V DC | RGB MR16 12V 13,8W LED | 676 | Leuchtmittel | Brumberg | Brumberg Leuchten GmbH & Co. KG | 001 | EUR | 125.7 | 2016-08-01 | 1 | 4250047784111 | 94054099 | EAR | 2020-01-15 | DM
18112221 | 18112221 | LED-RGB-Einbaul. | RGB EBS 12V 13,8W edelst. | 679 | LED | Brumberg | Brumberg Leuchten GmbH & Co. KG | 001 | EUR | 178.4 | 2016-08-01 | 1 | 4250047784234 | 94051098 | EAR | 2020-01-15 | DM
18113221 | 18113221 | LED-RGB-Einbaul. | RGB EBS 12V 13,8W edelst. | 679 | LED | Brumberg | Brumberg Leuchten GmbH & Co. KG | 001 | EUR | 180.6 | 2016-08-01 | 1 | 4250047784241 | 94051098 | EAR | 2020-01-15 | DM
18126221 | 18126221 | LED-RGB-Wandeinbaul. | RGB Wandeinb. 12V 1W ed. | 679 | LED | Brumberg | Brumberg Leuchten GmbH & Co. KG | 001 | EUR | 136.3 | 2016-08-01 | 1 | 4250047784289 | 94051098 | EAR | 2020-01-15 | DM
18127221 | 18127221 | LED-RGB-Wandeinbaul. | RGB Wandeinb. 12V 1W ed. | 679 | LED | Brumberg | Brumberg Leuchten GmbH & Co. KG | 001 | EUR | 135.7 | 2018-10-23 | 1 | 4250047784296 | 94051098 | EAR | 2020-01-15 | DM
18140171 | 18140171 | LED-RGB-Wandeinbauleuchte | RGB Wandl. 12V 1W weiss | 679 | LED | Brumberg | Brumberg Leuchten GmbH & Co. KG | 001 | EUR | 133.2 | 2018-10-23 | 1 | 4250047784302 | 94051098 | EAR | 2020-01-15 | DM
18140201 | 18140201 | LED-RGB-Wandeinbauleuchte | RGB Wandl. 12V 1W edelst. | 679 | LED | Brumberg | Brumberg Leuchten GmbH & Co. KG | 001 | EUR | 138.4 | 2018-10-31 | 1 | 4250047784319 | 94051098 | EAR | 2020-01-15 | DM
18141171 | 18141171 | LED-RGB-Wandeinbauleuchte | RGB Wandl. 12V 1W weiss | 679 | LED | Brumberg | Brumberg Leuchten GmbH & Co. KG | 001 | EUR | 133.2 | 2018-10-23 | 1 | 4250047784326 | 94051098 | EAR | 2020-01-15 | DM
18141201 | 18141201 | LED-RGB-Wandeinbauleuchte | RGB Wandl. 12V 1W edelst. | 679 | LED | Brumberg | Brumberg Leuchten GmbH & Co. KG | 001 | EUR | 138.4 | 2018-10-31 | 1 | 4250047784333 | 94051098 | EAR | 2020-01-15 | DM
18145021 | 18145021 | LED-RGB-Einbaustrahler | RGB EBS 12V 13,8W chrom | 679 | LED | Brumberg | Brumberg Leuchten GmbH & Co. KG | 001 | EUR | 147 | 2016-08-01 | 1 | 4250047784128 | 94051098 | EAR | 2020-01-15 | DM
18145051 | 18145051 | LED-RGB-Einbaustrahler | RGB EBS 12V 13,8W gold | 679 | LED | Brumberg | Brumberg Leuchten GmbH & Co. KG | 001 | EUR | 150.1 | 2016-08-01 | 1 | 4250047784135 | 94051098 | EAR | 2020-01-15 | DM
18145071 | 18145071 | LED-RGB-Einbaustrahler | RGB EBS 12V 13,8W weiss | 679 | LED | Brumberg | Brumberg Leuchten GmbH & Co. KG | 001 | EUR | 145.7 | 2016-08-01 | 1 | 4250047784142 | 94051098 | EAR | 2020-01-15 | DM
18145151 | 18145151 | LED-RGB-Einbaustrahler | RGB EBS 12V 13,8W nick. m. | 679 | LED | Brumberg | Brumberg Leuchten GmbH & Co. KG | 001 | EUR | 153.2 | 2016-08-01 | 1 | 4250047784159 | 94051098 | EAR | 2020-01-15 | DM
18145221 | 18145221 | LED-RGB-Einbaustrahler | RGB EBS 12V 13,8W ed. | 679 | LED | Brumberg | Brumberg Leuchten GmbH & Co. KG | 001 | EUR | 166 | 2016-08-01 | 1 | 4250047784180 | 94051098 | EAR | 2020-01-15 | DM
18151000 | 18151000 | KNX-LED-Dimmer, IP20 | LED Dim KNX 4x2,5A 12-24V | 678 | Betriebsgeräte Trafos | Brumberg | Brumberg Leuchten GmbH & Co. KG | 001 | EUR | 389 | 2019-09-01 | 1 | 4250047799788 | 85371098 | EAR | 2020-01-15 | DM
18152000 | 18152000 | DALI-LED-Dimmer,IP20 | LED Dim DALI 4x2,5A 12-24V | 678 | Betriebsgeräte Trafos | Brumberg | Brumberg Leuchten GmbH & Co. KG | 001 | EUR | 115 | 2019-09-01 | 1 | 4250047799795 | 85371098 | EAR | 2020-01-15 | DM
18153000 | 18153000 | DMX-LED-Dimmer, IP20 | LED Dim DMX 4x2,5A 12-24V | 678 | Betriebsgeräte Trafos | Brumberg | Brumberg Leuchten GmbH & Co. KG | 001 | EUR | 99 | 2019-09-01 | 1 | 4250047799801 | 85371098 | EAR | 2020-01-15 | DM
18154000 | 18154000 | LED-Dimmer 1-10V, | LED Dim 1-10V 4x 2,5A | 678 | Betriebsgeräte Trafos | Brumberg | Brumberg Leuchten GmbH & Co. KG | 001 | EUR | 98 | 2019-09-01 | 1 | 4250047799818 | 85371098 | EAR | 2020-01-15 | DM
18155000 | 18155000 | DALI-TunableWhite-LED-Dimmer,IP20 | LED Dim DALI TunableWhite | 678 | Betriebsgeräte Trafos | Brumberg | Brumberg Leuchten GmbH & Co. KG | 001 | EUR | 119 | 2019-09-01 | 1 | 4251433913177 | 85371098 | EAR | 2020-01-15 | DM
18156000 | 18156000 | TunableWhite LED-Dimmer | 12/24V DC Tu.White 2-f. 8A | 678 | Betriebsgeräte Trafos | Brumberg | Brumberg Leuchten GmbH & Co. KG | 001 | EUR | 219 | 2018-07-01 | 1 | 4251433920656 | 85371098 | EAR | 2020-01-15 | DM
18157000 | 18157000 | LED Dim ZigBee, IP20 | LED Dim ZigBee | 678 | Betriebsgeräte Trafos | Brumberg | Brumberg Leuchten GmbH & Co. KG | 001 | EUR | 98 | 2019-08-01 | 1 | 4251433927396 | 85269200 | EAR | 2020-01-15 | DM
18161000 | 18161000 | REG KNX-LED-Dimmer, | REG Dim KNX 4x2,5A 12-24V | 678 | Betriebsgeräte Trafos | Brumberg | Brumberg Leuchten GmbH & Co. KG | 001 | EUR | 389 | 2019-09-01 | 1 | 4250047799849 | 85371098 | EAR | 2020-01-15 | DM
18162000 | 18162000 | REG DALI-LED Dimmer, | REG Dim DALI 4x2,5A 12-24V | 678 | Betriebsgeräte Trafos | Brumberg | Brumberg Leuchten GmbH & Co. KG | 001 | EUR | 115 | 2019-09-01 | 1 | 4250047799870 | 85371098 | EAR | 2020-01-15 | DM
18164000 | 18164000 | REG 1-10V-LED-Dimmer | REG Dim 1-10V 4x2,5A | 678 | Betriebsgeräte Trafos | Brumberg | Brumberg Leuchten GmbH & Co. KG | 001 | EUR | 98 | 2019-09-01 | 1 | 4250047799931 | 85371098 | EAR | 2020-01-15 | DM
18165000 | 18165000 | REG DALI-TunableWhite-LED-Dimmer,IP20 | LED Dim DALI TunableWhite | 678 | Betriebsgeräte Trafos | Brumberg | Brumberg Leuchten GmbH & Co. KG | 001 | EUR | 119 | 2019-09-01 | 1 | 4251433913184 | 85371098 | EAR | 2020-01-15 | DM
18192000 | 18192000 | RGB(W)-Funk-Master-Controller | RGB(W) Funksteuerung Mast. | 678 | Betriebsgeräte Trafos | Brumberg | Brumberg Leuchten GmbH & Co. KG | 001 | EUR | 129 | 2019-09-01 | 1 | 4250047795254 | 85269200 | EAR | 2020-01-15 | DM
18194070 | 18194070 | RGBW-Funk-Wandpanel weiss | Wandpanel zu 18192 weiss | 678 | Betriebsgeräte Trafos | Brumberg | Brumberg Leuchten GmbH & Co. KG | 001 | EUR | 139 | 2019-09-01 | 1 | 4250047795285 | 85269200 | EAR | 2020-01-15 | DM
18194080 | 18194080 | RGBW-Funk-Wandpanel schwarz | Wandpanel zu 18192 schwarz | 678 | Betriebsgeräte Trafos | Brumberg | Brumberg Leuchten GmbH & Co. KG | 001 | EUR | 139 | 2019-09-01 | 1 | 4250047795292 | 85269200 | EAR | 2020-01-15 | DM
18195000 | 18195000 | RGB(W)-Steuerung | RGB(W) Steuer. Slave kab. | 678 | Betriebsgeräte Trafos | Brumberg | Brumberg Leuchten GmbH & Co. KG | 001 | EUR | 69 | 2019-09-01 | 1 | 4250047795261 | 85269200 | EAR | 2020-01-15 | DM
18196000 | 18196000 | LED Fernbedienung RGBW mit Speicher | LED Fernbedienung RGBW | 678 | Betriebsgeräte Trafos | Brumberg | Brumberg Leuchten GmbH & Co. KG | 001 | EUR | 149 | 2019-09-01 | 1 | 4251433922476 | 85269200 | EAR | 2020-01-15 | DM
18197000 | 18197000 | LED Fernbedienung RGB ohne Speicher | LED Fernbedienung RGB | 678 | Betriebsgeräte Trafos | Brumberg | Brumberg Leuchten GmbH & Co. KG | 001 | EUR | 135 | 2019-09-01 | 1 | 4251433922490 | 85269200 | EAR | 2020-01-15 | DM
18198000 | 18198000 | Funkfernbedienung TW ohne Speicher | LED Fernbedienung TW | 678 | Betriebsgeräte Trafos | Brumberg | Brumberg Leuchten GmbH & Co. KG | 001 | EUR | 119 | 2019-09-01 | 1 | 4251433922506 | 85269200 | EAR | 2020-01-15 | DM
18199000 | 18199000 | LED-Fernbedienung Mono ohne Speicher | LED Fernbedienung Mono | 678 | Betriebsgeräte Trafos | Brumberg | Brumberg Leuchten GmbH & Co. KG | 001 | EUR | 109 | 2019-09-01 | 1 | 4251433922513 | 85269200 | EAR | 2020-01-15 | DM
18200000 | 18200000 | LED Fernbedienung RGB ohne Speicher | LED Fernbedienung RGB | 678 | Betriebsgeräte Trafos | Brumberg | Brumberg Leuchten GmbH & Co. KG | 001 | EUR | 89 | 2019-09-01 | 1 | 4251433922520 | 85269200 | EAR | 2020-01-15 | DM
18201000 | 18201000 | Tischfernbedienung TW ohne Speicher | LED Fernbedienung TW | 678 | Betriebsgeräte Trafos | Brumberg | Brumberg Leuchten GmbH & Co. KG | 001 | EUR | 89 | 2019-09-01 | 1 | 4251433922537 | 85269200 | EAR | 2020-01-15 | DM
18202000 | 18202000 | Tischfernbedienung Mono ohne Speicher | LED Fernbedienung Mono | 678 | Betriebsgeräte Trafos | Brumberg | Brumberg Leuchten GmbH & Co. KG | 001 | EUR | 79 | 2019-09-01 | 1 | 4251433922957 | 85269200 | EAR | 2020-01-15 | DM
18207000 | 18207000 | ZigBee RGB Fernbedienung | ZigBee LED-Fernbedienung | 678 | Betriebsgeräte Trafos | Brumberg | Brumberg Leuchten GmbH & Co. KG | 001 | EUR | 98 | 2019-08-01 | 1 | 4251433927402 | 85269200 | EAR | 2020-01-15 | DM
18215071 | 18215071 | RGB-Panel 24V, C. A. | RGB Panel 24V Ø 140mm ws | 679 | LED | Brumberg | Brumberg Leuchten GmbH & Co. KG | 001 | EUR | 55 | 2018-02-01 | 1 | 4251433915539 | 94051098 | EAR | 2020-01-15 | DM
18215681 | 18215681 | RGB-Panel 24V, C. A. | RGB Panel 24V Ø 140mm sil | 679 | LED | Brumberg | Brumberg Leuchten GmbH & Co. KG | 001 | EUR | 55 | 2018-02-01 | 1 | 4251433915546 | 94051098 | EAR | 2020-01-15 | DM
18216071 | 18216071 | RGB-Panel 24V, C. A. | RGB Panel 24V 100x100mm | 679 | LED | Brumberg | Brumberg Leuchten GmbH & Co. KG | 001 | EUR | 55 | 2018-02-01 | 1 | 4251433915430 | 94051098 | EAR | 2020-01-15 | DM
18216681 | 18216681 | RGB-Panel 24V, C. A. | RGB Panel 24V 100x100mm | 679 | LED | Brumberg | Brumberg Leuchten GmbH & Co. KG | 001 | EUR | 55 | 2018-02-01 | 1 | 4251433915676 | 94051098 | EAR | 2020-01-15 | DM
18217071 | 18217071 | RGB-Panel 24V, C. A. | RGB Panel 24V Ø 200mm ws | 679 | LED | Brumberg | Brumberg Leuchten GmbH & Co. KG | 001 | EUR | 85 | 2018-02-01 | 1 | 4251433915591 | 94051098 | EAR | 2020-01-15 | DM
18217681 | 18217681 | RGB-Panel 24V, C. A. | RGB Panel 24V Ø 200mm sil | 679 | LED | Brumberg | Brumberg Leuchten GmbH & Co. KG | 001 | EUR | 85 | 2018-02-01 | 1 | 4251433915607 | 94051098 | EAR | 2020-01-15 | DM
18218071 | 18218071 | RGB-Panel 24V, C. A. | RGB Panel 24V 180x180mm | 679 | LED | Brumberg | Brumberg Leuchten GmbH & Co. KG | 001 | EUR | 89 | 2018-02-01 | 1 | 4251433915485 | 94051098 | EAR | 2020-01-15 | DM
18218681 | 18218681 | RGB-Panel 24V, C. A. | RGB Panel 24V 180x180mm | 679 | LED | Brumberg | Brumberg Leuchten GmbH & Co. KG | 001 | EUR | 89 | 2018-02-01 | 1 | 4251433916307 | 94051098 | EAR | 2020-01-15 | DM
18220000 | 18220000 | LED-Controller RGBW | LED Controller RGBW 12-24V | 678 | Betriebsgeräte Trafos | Brumberg | Brumberg Leuchten GmbH & Co. KG | 001 | EUR | 55 | 2019-09-01 | 1 | 4251433922377 | 85269200 | EAR | 2020-01-15 | DM
18223000 | 18223000 | LED-Controller-Set RGBW | LED Controller-Set RGBW | 678 | Betriebsgeräte Trafos | Brumberg | Brumberg Leuchten GmbH & Co. KG | 001 | EUR | 109 | 2019-09-01 | 1 | 4251433922599 | 85269200 | EAR | 2020-01-15 | DM
18233000 | 18233000 | LED-Controller-Set RGB | LED Controller-Set RGB | 678 | Betriebsgeräte Trafos | Brumberg | Brumberg Leuchten GmbH & Co. KG | 001 | EUR | 99 | 2019-09-01 | 1 | 4251433922605 | 85269200 | EAR | 2020-01-15 | DM
18300000 | 18300000 | RGBW-Mastersteuerung | RGBW Master DALI/DMX/1-10 | 686 | vitaLED | Brumberg | Brumberg Leuchten GmbH & Co. KG | 001 | EUR | 400.2 | 2016-08-01 | 1 | 4250047782612 | 85044082 | EAR | 2020-01-15 | DM
18301000 | 18301000 | RGBW-Verteiler | RGBW Verteiler 6fach P&P | 686 | vitaLED | Brumberg | Brumberg Leuchten GmbH & Co. KG | 001 | EUR | 187.5 | 2019-09-01 | 1 | 4250047782629 | 85044082 | EAR | 2020-01-15 | DM
18302000 | 18302000 | RGBW-Verteiler | RGBW Verteiler 2x PWM | 686 | vitaLED | Brumberg | Brumberg Leuchten GmbH & Co. KG | 001 | EUR | 146.8 | 2016-08-01 | 1 | 4250047782636 | 85044082 | EAR | 2020-01-15 | DM
18304070 | 18304070 | RGBW-8-fach-Tastelement, weiss | RGBW 8fach Taster weiss | 686 | vitaLED | Brumberg | Brumberg Leuchten GmbH & Co. KG | 001 | EUR | 305.2 | 2016-08-01 | 1 | 4250047782483 | 85365011 | EAR | 2020-01-15 | DM
18304080 | 18304080 | RGBW-8-fach-Tastelement, schwarz | RGBW 8fach Taster schwarz | 686 | vitaLED | Brumberg | Brumberg Leuchten GmbH & Co. KG | 001 | EUR | 305.2 | 2016-08-01 | 1 | 4250047782803 | 85365011 | EAR | 2020-01-15 | DM
18304220 | 18304220 | RGBW-8-fach-Tastelement, edelstahl | RGBW 8fach Taster edelst. | 686 | vitaLED | Brumberg | Brumberg Leuchten GmbH & Co. KG | 001 | EUR | 336.9 | 2016-08-01 | 1 | 4250047782827 | 85365011 | EAR | 2020-01-15 | DM
18304250 | 18304250 | RGBW-8-fach-Tastelement, alu matt | RGBW 8fach Taster alu m. | 686 | vitaLED | Brumberg | Brumberg Leuchten GmbH & Co. KG | 001 | EUR | 336.9 | 2016-08-01 | 1 | 4250047782810 | 85365011 | EAR | 2020-01-15 | DM
18305070 | 18305070 | RGBW-4-fach-Tastelement, weiss | RGBW 4fach Taster weiss | 686 | vitaLED | Brumberg | Brumberg Leuchten GmbH & Co. KG | 001 | EUR | 263 | 2016-08-01 | 1 | 4250047782834 | 85365011 | EAR | 2020-01-15 | DM
18305080 | 18305080 | RGBW-4-fach-Tastelement, schwarz | RGBW 4fach Taster schwarz | 686 | vitaLED | Brumberg | Brumberg Leuchten GmbH & Co. KG | 001 | EUR | 263 | 2016-08-01 | 1 | 4250047782841 | 85365011 | EAR | 2020-01-15 | DM
18305220 | 18305220 | RGBW-4-fach-Tastelement, edelstahl | RGBW 4fach Taster edelst. | 686 | vitaLED | Brumberg | Brumberg Leuchten GmbH & Co. KG | 001 | EUR | 294.6 | 2016-08-01 | 1 | 4250047782865 | 85365011 | EAR | 2020-01-15 | DM
18305250 | 18305250 | RGBW-4-fach-Tastelement, alu matt | RGBW 4fach Taster alu m. | 686 | vitaLED | Brumberg | Brumberg Leuchten GmbH & Co. KG | 001 | EUR | 294.6 | 2016-08-01 | 1 | 4250047782858 | 85365011 | EAR | 2020-01-15 | DM
18306070 | 18306070 | RGBW-2-fach-Tastelement, weiss | RGBW 2fach Taster weiss | 686 | vitaLED | Brumberg | Brumberg Leuchten GmbH & Co. KG | 001 | EUR | 252.4 | 2016-08-01 | 1 | 4250047782872 | 85365011 | EAR | 2020-01-15 | DM
18306080 | 18306080 | RGBW-2-fach-Tastelement, schwarz | RGBW 2fach Taster schwarz | 686 | vitaLED | Brumberg | Brumberg Leuchten GmbH & Co. KG | 001 | EUR | 252.4 | 2016-08-01 | 1 | 4250047782889 | 85365011 | EAR | 2020-01-15 | DM
18306220 | 18306220 | RGBW-2-fach-Tastelement, edelstahl | RGBW 2fach Taster edelst. | 686 | vitaLED | Brumberg | Brumberg Leuchten GmbH & Co. KG | 001 | EUR | 284.1 | 2016-08-01 | 1 | 4250047782902 | 85365011 | EAR | 2020-01-15 | DM
18306250 | 18306250 | RGBW-2-fach-Tastelement, alu matt | RGBW 2fach Taster alu m. | 686 | vitaLED | Brumberg | Brumberg Leuchten GmbH & Co. KG | 001 | EUR | 284.1 | 2016-08-01 | 1 | 4250047782896 | 85365011 | EAR | 2020-01-15 | DM
18307070 | 18307070 | RGBW-Sensor-Touch-Modul, weiss | RGBW Sensor- Touch- weiss | 686 | vitaLED | Brumberg | Brumberg Leuchten GmbH & Co. KG | 001 | EUR | 368.6 | 2016-08-01 | 1 | 4250047782919 | 85365080 | EAR | 2020-01-15 | DM
18307080 | 18307080 | RGBW-Sensor-Touch-Modul, schwarz | RGBW Sensor- Touch- schw. | 686 | vitaLED | Brumberg | Brumberg Leuchten GmbH & Co. KG | 001 | EUR | 368.6 | 2016-08-01 | 1 | 4250047782926 | 85365080 | EAR | 2020-01-15 | DM
18307220 | 18307220 | RGBW-Sensor-Touch-Modul, edelstahl | RGBW Sensor- Touch- edelst | 686 | vitaLED | Brumberg | Brumberg Leuchten GmbH & Co. KG | 001 | EUR | 379.1 | 2016-08-01 | 1 | 4250047782940 | 85365080 | EAR | 2020-01-15 | DM
18307250 | 18307250 | RGBW-Sensor-Touch-Modul, alu matt | RGBW Sensor- Touch- alu | 686 | vitaLED | Brumberg | Brumberg Leuchten GmbH & Co. KG | 001 | EUR | 379.1 | 2016-08-01 | 1 | 4250047782933 | 85365080 | EAR | 2020-01-15 | DM
18309000 | 18309000 | LED-Netzgerät 24V DC 15W, für Hutsch. | LED Hutschienen-NT 15W 24V | 686 | vitaLED | Brumberg | Brumberg Leuchten GmbH & Co. KG | 001 | EUR | 38.1 | 2016-08-01 | 1 | 4250047781325 | 85044090 | EAR | 2020-01-15 | DM
18310000 | 18310000 | Busankoppler vitaLED® | vitaLED® Busankoppler | 686 | vitaLED | Brumberg | Brumberg Leuchten GmbH & Co. KG | 001 | EUR | 315.7 | 2016-08-01 | 1 | 4250047784876 | 85365011 | EAR | 2020-01-15 | DM
18312000 | 18312000 | vitaLED® DALI-Steuermodul | vitaLED® DALI Steuermodul | 686 | vitaLED | Brumberg | Brumberg Leuchten GmbH & Co. KG | 001 | EUR | 263 | 2016-08-01 | 1 | 4250047791201 | 85365011 | EAR | 2020-01-15 | DM
18313000 | 18313000 | vitaLED®Steckernetzteil für Masterst. | vitaLED® Stecker-NT zu 183 | 686 | vitaLED | Brumberg | Brumberg Leuchten GmbH & Co. KG | 001 | EUR | 29.5 | 2016-08-01 | 1 | 4250047791195 | 85044090 | EAR | 2020-01-15 | DM
18314000 | 18314000 | vitaLED® smart, Bluetooth®-Verteiler | vitaLED® smart Bluet. Vert | 686 | vitaLED | Brumberg | Brumberg Leuchten GmbH & Co. KG | 001 | EUR | 315.7 | 2016-08-01 | 1 | 4250047791140 | 85365011 | EAR | 2020-01-15 | DM
18347252 | 18347252 | vitaLED smart-Set 2-fach alu matt | vitaLED smart-Set 2-f alu | 686 | vitaLED | Brumberg | Brumberg Leuchten GmbH & Co. KG | 001 | EUR | 598 | 2018-08-01 | 1 | 4251433922452 | 94051098 | EAR | 2020-01-15 | DM
18348252 | 18348252 | vitaLED smart-Set 4-fach alu matt | vitaLED smart-Set 4-f alu | 686 | vitaLED | Brumberg | Brumberg Leuchten GmbH & Co. KG | 001 | EUR | 898 | 2018-08-01 | 1 | 4251433922445 | 94051098 | EAR | 2020-01-15 | DM
18349422 | 18349422 | vitaLED smart-Set 2-fach edelstahl V4A | vitaLED smart-Set 2-f edel | 686 | vitaLED | Brumberg | Brumberg Leuchten GmbH & Co. KG | 001 | EUR | 689 | 2018-08-01 | 1 | 4251433922438 | 94051098 | EAR | 2020-01-15 | DM
18350422 | 18350422 | vitaLED smart-Set 4-fach edelstahl V4A | vitaLED smart-Set 4-f edel | 686 | vitaLED | Brumberg | Brumberg Leuchten GmbH & Co. KG | 001 | EUR | 1069 | 2018-08-01 | 1 | 4251433922421 | 94051098 | EAR | 2020-01-15 | DM
18351252 | 18351252 | RGBW-Set 2-fach alu matt | RGBW-Set 2-fach alu matt | 679 | LED | Brumberg | Brumberg Leuchten GmbH & Co. KG | 001 | EUR | 398 | 2018-08-01 | 1 | 4251433922407 | 94051098 | EAR | 2020-01-15 | DM
18352252 | 18352252 | RGBW-Set 4-fach alu matt | RGBW-Set 4-fach alu matt | 679 | LED | Brumberg | Brumberg Leuchten GmbH & Co. KG | 001 | EUR | 749 | 2018-08-01 | 1 | 4251433922391 | 94051098 | EAR | 2020-01-15 | DM
18353422 | 18353422 | RGBW-Set 2-fach edelstahl V4A | RGBW-Set 2-fach edelstahl | 679 | LED | Brumberg | Brumberg Leuchten GmbH & Co. KG | 001 | EUR | 539 | 2018-08-01 | 1 | 4251433922896 | 94051098 | EAR | 2020-01-15 | DM
18354422 | 18354422 | RGBW-Set 4-fach edelstahl V4A | RGBW-Set 4-fach edelstahl | 679 | LED | Brumberg | Brumberg Leuchten GmbH & Co. KG | 001 | EUR | 989 | 2018-08-01 | 1 | 4251433922360 | 94051098 | EAR | 2020-01-15 | DM
18361251 | 18361251 | RGB-Set 2-fach alu matt | RGB-Set 2-fach alu matt | 679 | LED | Brumberg | Brumberg Leuchten GmbH & Co. KG | 001 | EUR | 419 | 2018-08-01 | 1 | 4251433922353 | 94051098 | EAR | 2020-01-15 | DM
18362251 | 18362251 | RGB-Set 4-fach alu matt | RGB-Set 4-fach alu matt | 679 | LED | Brumberg | Brumberg Leuchten GmbH & Co. KG | 001 | EUR | 689 | 2018-08-01 | 1 | 4251433922346 | 94051098 | EAR | 2020-01-15 | DM
18363421 | 18363421 | RGB-Set 2-fach edelstahl V4A | RGB-Set 2-fach edelstahl | 679 | LED | Brumberg | Brumberg Leuchten GmbH & Co. KG | 001 | EUR | 498 | 2018-08-01 | 1 | 4251433922889 | 94051098 | EAR | 2020-01-15 | DM
18364421 | 18364421 | RGB-Set 4-fach edelstahl V4A | RGB-Set 4-fach edelstahl | 679 | LED | Brumberg | Brumberg Leuchten GmbH & Co. KG | 001 | EUR | 829 | 2018-08-01 | 1 | 4251433922339 | 94051098 | EAR | 2020-01-15 | DM
18438002 | 18438002 | LED-MR16-Reflektor | 24V DC 8W RGBW 50mm | 679 | LED | Brumberg | Brumberg Leuchten GmbH & Co. KG | 001 | EUR | 99 | 2018-07-01 | 1 | 4251433922926 | 94054099 | EAR | 2020-01-15 | DM
18440172 | 18440172 | RGBW-Einbaustrahler 24V DC | RGBW EBS 12W 24V str.-ws. | 679 | LED | Brumberg | Brumberg Leuchten GmbH & Co. KG | 001 | EUR | 235 | 2019-07-01 | 1 | 4251433926269 | 94051098 | EAR | 2020-01-15 | DM
18441172 | 18441172 | RGBW-Einbaustrahler 24V DC | RGBW EBS 12W 24V str.-ws. | 679 | LED | Brumberg | Brumberg Leuchten GmbH & Co. KG | 001 | EUR | 239 | 2019-07-01 | 1 | 4251433926276 | 94051098 | EAR | 2020-01-15 | DM
18442072 | 18442072 | RGBW-Einbaustrahler 24V DC | RGBW EBS 12W 24V weiss | 679 | LED | Brumberg | Brumberg Leuchten GmbH & Co. KG | 001 | EUR | 187 | 2019-07-01 | 1 | 4251433926290 | 94051098 | EAR | 2020-01-15 | DM
18442252 | 18442252 | RGBW- Einbaustrahler 24V DC | RGBW EBS 12W 24V alu matt | 679 | LED | Brumberg | Brumberg Leuchten GmbH & Co. KG | 001 | EUR | 187 | 2019-07-01 | 1 | 4251433926283 | 94051098 | EAR | 2020-01-15 | DM
18443072 | 18443072 | RGBW-Einbaustrahler 24V DC | RGBW EBS 12W 24V weiss | 679 | LED | Brumberg | Brumberg Leuchten GmbH & Co. KG | 001 | EUR | 189 | 2019-07-01 | 1 | 4251433926313 | 94051098 | EAR | 2020-01-15 | DM
18443252 | 18443252 | RGBW-Einbaustrahler 24V DC | RGBW EBS 12W 24V alu matt | 679 | LED | Brumberg | Brumberg Leuchten GmbH & Co. KG | 001 | EUR | 189 | 2019-07-01 | 1 | 4251433926306 | 94051098 | EAR | 2020-01-15 | DM
18444072 | 18444072 | RGBW-Einbaustrahler 24V DC | RGBW EBS 12W 24V weiss | 679 | LED | Brumberg | Brumberg Leuchten GmbH & Co. KG | 001 | EUR | 195 | 2019-07-01 | 1 | 4251433926337 | 94051098 | EAR | 2020-01-15 | DM
18444252 | 18444252 | RGBW-Einbaustrahler 24V DC | RGBW EBS 12W 24V alu matt | 679 | LED | Brumberg | Brumberg Leuchten GmbH & Co. KG | 001 | EUR | 195 | 2019-07-01 | 1 | 4251433926320 | 94051098 | EAR | 2020-01-15 | DM
18445022 | 18445022 | RGBW-Einbaustrahler 24V DC | RGBW EBL 12W 24V chrom | 679 | LED | Brumberg | Brumberg Leuchten GmbH & Co. KG | 001 | EUR | 185 | 2019-07-01 | 1 | 4251433926344 | 94051098 | EAR | 2020-01-15 | DM
18445072 | 18445072 | RGBW-Einbaustrahler 24V DC | RGBW EBL 12W 24V weiss | 679 | LED | Brumberg | Brumberg Leuchten GmbH & Co. KG | 001 | EUR | 183 | 2019-07-01 | 1 | 4251433926351 | 94051098 | EAR | 2020-01-15 | DM
18445152 | 18445152 | RGBW-Einbaustrahler 24V DC | RGBW EBL 12W 24V nickel m. | 679 | LED | Brumberg | Brumberg Leuchten GmbH & Co. KG | 001 | EUR | 195 | 2019-07-01 | 1 | 4251433926368 | 94051098 | EAR | 2020-01-15 | DM
18446022 | 18446022 | RGBW-Einbaustrahler 24V DC | RGBW EBS 12W 24V chrom | 679 | LED | Brumberg | Brumberg Leuchten GmbH & Co. KG | 001 | EUR | 192 | 2019-07-01 | 1 | 4251433926375 | 94051098 | EAR | 2020-01-15 | DM
18446072 | 18446072 | RGBW-Einbaustrahler 24V DC | RGBW EBS 12W 24 weiss | 679 | LED | Brumberg | Brumberg Leuchten GmbH & Co. KG | 001 | EUR | 185 | 2019-07-01 | 1 | 4251433926382 | 94051098 | EAR | 2020-01-15 | DM
18446152 | 18446152 | RGBW-Einbaustrahler 24V DC | RGBW EBS 12W 24V nickel ma | 679 | LED | Brumberg | Brumberg Leuchten GmbH & Co. KG | 001 | EUR | 191 | 2019-07-01 | 1 | 4251433926399 | 94051098 | EAR | 2020-01-15 | DM
18447252 | 18447252 | RGBW-Einbaustrahler 24V DC | RGBW EBS 12W 24V alu matt | 679 | LED | Brumberg | Brumberg Leuchten GmbH & Co. KG | 001 | EUR | 189 | 2019-07-01 | 1 | 4251433926405 | 94051098 | EAR | 2020-01-15 | DM
18448252 | 18448252 | RGBW-Einbaustrahler 24V DC | RGBW EBS 12W 24V alu matt | 679 | LED | Brumberg | Brumberg Leuchten GmbH & Co. KG | 001 | EUR | 191 | 2019-07-01 | 1 | 4251433927419 | 94051098 | EAR | 2020-01-15 | DM
18449072 | 18449072 | RGBW-Einbaudownlight 24V DC | RGBW EBL 12W 24V weiss | 679 | LED | Brumberg | Brumberg Leuchten GmbH & Co. KG | 001 | EUR | 201 | 2019-07-01 | 1 | 4251433926412 | 94051098 | EAR | 2020-01-15 | DM
18449152 | 18449152 | RGBW-Einbaudownlight 24V DC | RGBW EBL 12W 24V nickel m. | 679 | LED | Brumberg | Brumberg Leuchten GmbH & Co. KG | 001 | EUR | 205 | 2019-07-01 | 1 | 4251433926429 | 94051098 | EAR | 2020-01-15 | DM
18449682 | 18449682 | RGBW-Einbaudownlight 24V DC | RGBW EBL 12W 24V silber | 679 | LED | Brumberg | Brumberg Leuchten GmbH & Co. KG | 001 | EUR | 201 | 2019-07-01 | 1 | 4251433926436 | 94051098 | EAR | 2020-01-15 | DM
18450072 | 18450072 | RGBW-Einbaudownlight 24V DC | RGBW EBL 12W 24V weiss | 679 | LED | Brumberg | Brumberg Leuchten GmbH & Co. KG | 001 | EUR | 204 | 2019-08-01 | 1 | 4251433926443 | 94051098 | EAR | 2020-01-15 | DM
18450152 | 18450152 | RGBW-Einbaudownlight 24V DC | RGBW EBL 12W 24V nickel m. | 679 | LED | Brumberg | Brumberg Leuchten GmbH & Co. KG | 001 | EUR | 207 | 2019-07-01 | 1 | 4251433926450 | 94051098 | EAR | 2020-01-15 | DM
18450682 | 18450682 | RGBW-Einbaudownlight 24V DC | RGBW EBL 12W 24V silber | 679 | LED | Brumberg | Brumberg Leuchten GmbH & Co. KG | 001 | EUR | 204 | 2019-07-01 | 1 | 4251433927426 | 94051098 | EAR | 2020-01-15 | DM
18451072 | 18451072 | RGBW-Einbaustrahler 24V DC | RGBW EBS 12W 24V weiss | 679 | LED | Brumberg | Brumberg Leuchten GmbH & Co. KG | 001 | EUR | 189 | 2019-07-01 | 1 | 4251433927433 | 94051098 | EAR | 2020-01-15 | DM
18451152 | 18451152 | RGBW-Einbaustrahler 24V DC | RGBW EBS 12W 24V nickel m. | 679 | LED | Brumberg | Brumberg Leuchten GmbH & Co. KG | 001 | EUR | 191 | 2019-07-01 | 1 | 4251433926474 | 94051098 | EAR | 2020-01-15 | DM
18451682 | 18451682 | RGBW-Einbaustrahler 24V DC | RGBW EBS 12W 24V silber | 679 | LED | Brumberg | Brumberg Leuchten GmbH & Co. KG | 001 | EUR | 189 | 2019-07-01 | 1 | 4251433926481 | 94051098 | EAR | 2020-01-15 | DM
18452072 | 18452072 | RGBW-Einbaustrahler 24V DC | RGBW EBS 12W 24V weiss | 679 | LED | Brumberg | Brumberg Leuchten GmbH & Co. KG | 001 | EUR | 191 | 2019-07-01 | 1 | 4251433927440 | 94051098 | EAR | 2020-01-15 | DM
18452152 | 18452152 | RGBW-Einbaustrahler 24V DC | RGBW EBS 12W 24V nickel m. | 679 | LED | Brumberg | Brumberg Leuchten GmbH & Co. KG | 001 | EUR | 195 | 2019-08-01 | 1 | 4251433926498 | 94051098 | EAR | 2020-01-15 | DM
18452682 | 18452682 | RGBW-Einbaustrahler 24V DC | RGBW EBS 12W 24V silber | 679 | LED | Brumberg | Brumberg Leuchten GmbH & Co. KG | 001 | EUR | 191 | 2019-07-01 | 1 | 4251433927457 | 94051098 | EAR | 2020-01-15 | DM
18453072 | 18453072 | RGBW-Einbaudownlight 24V DC | RGBW EBL 12W 24V weiss | 679 | LED | Brumberg | Brumberg Leuchten GmbH & Co. KG | 001 | EUR | 222 | 2019-07-01 | 1 | 4251433926528 | 94051098 | EAR | 2020-01-15 | DM
18453222 | 18453222 | RGBW-Einbaudownlight 24V DC | RGBW EBL 12W 24V edelstahl | 679 | LED | Brumberg | Brumberg Leuchten GmbH & Co. KG | 001 | EUR | 222 | 2019-07-01 | 1 | 4251433926511 | 94051098 | EAR | 2020-01-15 | DM
18454072 | 18454072 | RGBW-Einbaudownlight 24V DC | RGBW EBL 12W 24V weiss | 679 | LED | Brumberg | Brumberg Leuchten GmbH & Co. KG | 001 | EUR | 225 | 2019-07-01 | 1 | 4251433927464 | 94051098 | EAR | 2020-01-15 | DM
18454222 | 18454222 | RGBW-Einbaudownlight 24V DC | RGBW EBL 12W 24V edelstahl | 679 | LED | Brumberg | Brumberg Leuchten GmbH & Co. KG | 001 | EUR | 225 | 2019-07-01 | 1 | 4251433926535 | 94051098 | EAR | 2020-01-15 | DM
18455002 | 18455002 | RGBW-Einbaudownlight 24V DC | RGBW EBL 12W 24V chrom | 679 | LED | Brumberg | Brumberg Leuchten GmbH & Co. KG | 001 | EUR | 189 | 2019-07-01 | 1 | 4251433926542 | 94051098 | EAR | 2020-01-15 | DM
18456002 | 18456002 | RGBW-Einbaudownlight 24V DC | RGBW EBL 12W 24V chrom | 679 | LED | Brumberg | Brumberg Leuchten GmbH & Co. KG | 001 | EUR | 195 | 2019-07-01 | 1 | 4251433926559 | 94051098 | EAR | 2020-01-15 | DM
18460172 | 18460172 | RGBW-Einbaudownlight 24V DC | LED-EBL RGBW 25W, 45° ws | 679 | LED | Brumberg | Brumberg Leuchten GmbH & Co. KG | 001 | EUR | 369 | 2018-09-01 | 1 | 4251433923091 | 94051098 | EAR | 2020-01-15 | DM
18460182 | 18460182 | RGBW-Einbaudownlight 24V DC | LED-EBL RGBW 25W, 45° schw | 679 | LED | Brumberg | Brumberg Leuchten GmbH & Co. KG | 001 | EUR | 369 | 2018-09-01 | 1 | 4251433923107 | 94051098 | EAR | 2020-01-15 | DM
18460682 | 18460682 | RGBW-Einbaudownlight 24V DC | LED-EBL RGBW 25W, 45° silb | 679 | LED | Brumberg | Brumberg Leuchten GmbH & Co. KG | 001 | EUR | 369 | 2019-07-01 | 1 | 4251433928997 | 94051098 | EAR | 2020-01-15 | DM
18463152 | 18463152 | RGBW-Einbaustrahler 24V DC | RGBW QR111 25W, 45° alu m | 679 | LED | Brumberg | Brumberg Leuchten GmbH & Co. KG | 001 | EUR | 389 | 2018-09-01 | 1 | 4251433923060 | 94051098 | EAR | 2020-01-15 | DM
18463172 | 18463172 | RGBW-Einbaustrahler 24V DC | RGBW QR111 25W, 45° ws | 679 | LED | Brumberg | Brumberg Leuchten GmbH & Co. KG | 001 | EUR | 389 | 2018-09-01 | 1 | 4251433923077 | 94051098 | EAR | 2020-01-15 | DM
18496002 | 18496002 | RGBW-Reflektoreinsatz QR111mm, | RGBW QR111 38W, 45° | 679 | LED | Brumberg | Brumberg Leuchten GmbH & Co. KG | 001 | EUR | 339 | 2018-09-01 | 1 | 4251433923053 | 94054099 | EAR | 2020-01-15 | DM
18498002 | 18498002 | RGBW-Einsatz 51mm, | RGBNW MR16 12W 24V 60° | 679 | LED | Brumberg | Brumberg Leuchten GmbH & Co. KG | 001 | EUR | 159 | 2018-08-01 | 1 | 4251433922414 | 94054099 | EAR | 2020-01-15 | DM
18503002 | 18503002 | RGBW-Flexp.,5m, IP00 17W/m, 24V, c.a | Flex RGBW 17W/m 5m IP00 | 680 | QualityFlex | Brumberg | Brumberg Leuchten GmbH & Co. KG | 001 | EUR | 427.6 | 2016-08-01 | 1 | 4250047782230 | 85415000 | EAR | 2020-01-15 | DM
18523002 | 18523002 | RGBW-Flexp.,5m,IP60 17W/m, 24V, c. a | Flex RGBW 17W/m 5m IP60 | 680 | QualityFlex | Brumberg | Brumberg Leuchten GmbH & Co. KG | 001 | EUR | 492 | 2016-08-01 | 1 | 4250047703723 | 85415000 | EAR | 2020-01-15 | DM
18573002 | 18573002 | RGBW-Flexp.,5m,IP67 17W/m, 24V, c. a | Flex RGBW 17W/m 5m IP67 | 680 | QualityFlex | Brumberg | Brumberg Leuchten GmbH & Co. KG | 001 | EUR | 512 | 2018-09-01 | 1 | 4251433922995 | 85415000 | EAR | 2020-01-15 | DM
18900000 | 18900000 | RGBW-Verbindungsleitung | RGBW Verb.-Leitung 8p. 1m | 686 | vitaLED | Brumberg | Brumberg Leuchten GmbH & Co. KG | 001 | EUR | 14.4 | 2016-08-01 | 1 | 4250047782599 | 85444290 | EAR | 2020-01-15 | DM
18901000 | 18901000 | RGBW-Verbindungsleitung | RGBW Verb.-Leitung 8p. 2m | 686 | vitaLED | Brumberg | Brumberg Leuchten GmbH & Co. KG | 001 | EUR | 17.5 | 2016-08-01 | 1 | 4250047782766 | 85444290 | EAR | 2020-01-15 | DM
18902000 | 18902000 | RGBW-Verbindungsleitung | RGBW Verb.-Leit.. 8p.100mm | 686 | vitaLED | Brumberg | Brumberg Leuchten GmbH & Co. KG | 001 | EUR | 11.6 | 2016-08-01 | 1 | 4250047782773 | 85444290 | EAR | 2020-01-15 | DM
18903000 | 18903000 | RGBW-Patchkabel | RGBW Patchkabel 0,5m | 686 | vitaLED | Brumberg | Brumberg Leuchten GmbH & Co. KG | 001 | EUR | 4.9 | 2016-08-01 | 1 | 4250047782605 | 85444290 | EAR | 2020-01-15 | DM
18904000 | 18904000 | RGBW-Patchkabel | RGBW Patchkabel 5m | 686 | vitaLED | Brumberg | Brumberg Leuchten GmbH & Co. KG | 001 | EUR | 15.3 | 2016-08-01 | 1 | 4250047782759 | 85444290 | EAR | 2020-01-15 | DM
18905000 | 18905000 | RGBW-Patchkabel | RGBW Patchkabel 10m | 686 | vitaLED | Brumberg | Brumberg Leuchten GmbH & Co. KG | 001 | EUR | 26.4 | 2016-08-01 | 1 | 4250047782797 | 85444290 | EAR | 2020-01-15 | DM
18906000 | 18906000 | RGBW-Kabelsatz zur Verlängerung | RGBW Kabelsatz 200mm | 686 | vitaLED | Brumberg | Brumberg Leuchten GmbH & Co. KG | 001 | EUR | 26.4 | 2016-08-01 | 1 | 4250047782780 | 85444290 | EAR | 2020-01-15 | DM
19301003 | 19301003 | LED-Flexplatine | 24V DC 3W/m 5m 3000 K | 680 | QualityFlex | Brumberg | Brumberg Leuchten GmbH & Co. KG | 001 | EUR | 187 | 2019-08-01 | 1 | 4251433927471 | 85415000 | EAR | 2020-01-15 | DM
19301004 | 19301004 | LED-Flexplatine | 24V DC 3W/m 5m 4000 K | 680 | QualityFlex | Brumberg | Brumberg Leuchten GmbH & Co. KG | 001 | EUR | 187 | 2019-08-01 | 1 | 4251433927488 | 85415000 | EAR | 2020-01-15 | DM
19301027 | 19301027 | LED-Flexplatine | 24V DC 3W/m 5m 2700 K | 680 | QualityFlex | Brumberg | Brumberg Leuchten GmbH & Co. KG | 001 | EUR | 187 | 2019-08-01 | 1 | 4251433927495 | 85415000 | EAR | 2020-01-15 | DM
19301303 | 19301303 | LED-Flexplatine | 24V DC 3W/m 30m 3000 K | 680 | QualityFlex | Brumberg | Brumberg Leuchten GmbH & Co. KG | 001 | EUR | 998 | 2019-08-01 | 1 | 4251433927501 | 85415000 | EAR | 2020-01-15 | DM
19301304 | 19301304 | LED-Flexplatine | 24V DC 3W/m 30m 4000 K | 680 | QualityFlex | Brumberg | Brumberg Leuchten GmbH & Co. KG | 001 | EUR | 998 | 2019-08-01 | 1 | 4251433927518 | 85415000 | EAR | 2020-01-15 | DM
19301327 | 19301327 | LED-Flexplatine | 24V DC 3W/m 30m 2700 K | 680 | QualityFlex | Brumberg | Brumberg Leuchten GmbH & Co. KG | 001 | EUR | 998 | 2019-08-01 | 1 | 4251433927525 | 85415000 | EAR | 2020-01-15 | DM
19302003 | 19302003 | LED-Flexplatine | 24V DC 5W/m 5m 3000 K | 680 | QualityFlex | Brumberg | Brumberg Leuchten GmbH & Co. KG | 001 | EUR | 199 | 2019-08-01 | 1 | 4251433927532 | 85415000 | EAR | 2020-01-15 | DM
19302004 | 19302004 | LED-Flexplatine | 24V DC 5W/m 5m 4000 K | 680 | QualityFlex | Brumberg | Brumberg Leuchten GmbH & Co. KG | 001 | EUR | 199 | 2019-08-01 | 1 | 4251433927549 | 85415000 | EAR | 2020-01-15 | DM
19302027 | 19302027 | LED-Flexplatine | 24V DC 5W/m 5m 2700 K | 680 | QualityFlex | Brumberg | Brumberg Leuchten GmbH & Co. KG | 001 | EUR | 199 | 2019-08-01 | 1 | 4251433927556 | 85415000 | EAR | 2020-01-15 | DM
19302203 | 19302203 | LED-Flexplatine | 24V DC 5W/m 20m 3000 K | 680 | QualityFlex | Brumberg | Brumberg Leuchten GmbH & Co. KG | 001 | EUR | 699 | 2019-08-01 | 1 | 4251433927563 | 85415000 | EAR | 2020-01-15 | DM
19302204 | 19302204 | LED-Flexplatine | 24V DC 5W/m 20m 4000 K | 680 | QualityFlex | Brumberg | Brumberg Leuchten GmbH & Co. KG | 001 | EUR | 699 | 2019-08-01 | 1 | 4251433927570 | 85415000 | EAR | 2020-01-15 | DM
19302227 | 19302227 | LED-Flexplatine | 24V DC 5W/m 20m 2700 K | 680 | QualityFlex | Brumberg | Brumberg Leuchten GmbH & Co. KG | 001 | EUR | 699 | 2019-08-01 | 1 | 4251433927587 | 85415000 | EAR | 2020-01-15 | DM
19303003 | 19303003 | LED-Flexplatine | 24V DC 10W/m 5m 3000 K | 680 | QualityFlex | Brumberg | Brumberg Leuchten GmbH & Co. KG | 001 | EUR | 308 | 2019-08-01 | 1 | 4251433927594 | 85415000 | EAR | 2020-01-15 | DM
19303004 | 19303004 | LED-Flexplatine | 24V DC 10W/m 5m 4000 K | 680 | QualityFlex | Brumberg | Brumberg Leuchten GmbH & Co. KG | 001 | EUR | 308 | 2019-08-01 | 1 | 4251433927600 | 85415000 | EAR | 2020-01-15 | DM
19303027 | 19303027 | LED-Flexplatine | 24V DC 10W/m 5m 2700 K | 680 | QualityFlex | Brumberg | Brumberg Leuchten GmbH & Co. KG | 001 | EUR | 308 | 2019-08-01 | 1 | 4251433927617 | 85415000 | EAR | 2020-01-15 | DM
19303103 | 19303103 | LED-Flexplatine | 24V DC 10W/m 10m 3000 K | 680 | QualityFlex | Brumberg | Brumberg Leuchten GmbH & Co. KG | 001 | EUR | 549 | 2019-08-01 | 1 | 4251433927624 | 85415000 | EAR | 2020-01-15 | DM
19303104 | 19303104 | LED-Flexplatine | 24V DC 10W/m 10m 4000 K | 680 | QualityFlex | Brumberg | Brumberg Leuchten GmbH & Co. KG | 001 | EUR | 549 | 2019-08-01 | 1 | 4251433927631 | 85415000 | EAR | 2020-01-15 | DM
19303127 | 19303127 | LED-Flexplatine | 24V DC 10W/m 10m 2700 K | 680 | QualityFlex | Brumberg | Brumberg Leuchten GmbH & Co. KG | 001 | EUR | 549 | 2019-08-01 | 1 | 4251433927648 | 85415000 | EAR | 2020-01-15 | DM
19304003 | 19304003 | LED-Flexplatine | 24V DC 15W/m 5m 3000 K | 680 | QualityFlex | Brumberg | Brumberg Leuchten GmbH & Co. KG | 001 | EUR | 218 | 2019-08-01 | 1 | 4251433927655 | 85415000 | EAR | 2020-01-15 | DM
19304004 | 19304004 | LED-Flexplatine | 24V DC 15W/m 5m 4000 K | 680 | QualityFlex | Brumberg | Brumberg Leuchten GmbH & Co. KG | 001 | EUR | 218 | 2019-08-01 | 1 | 4251433927952 | 85415000 | EAR | 2020-01-15 | DM
19304027 | 19304027 | LED-Flexplatine | 24V DC 15W/m 5m 2700 K | 680 | QualityFlex | Brumberg | Brumberg Leuchten GmbH & Co. KG | 001 | EUR | 218 | 2019-08-01 | 1 | 4251433927662 | 85415000 | EAR | 2020-01-15 | DM
19304103 | 19304103 | LED-Flexplatine | 24V DC 15W/m 10m 3000 K | 680 | QualityFlex | Brumberg | Brumberg Leuchten GmbH & Co. KG | 001 | EUR | 399 | 2019-08-01 | 1 | 4251433927679 | 85415000 | EAR | 2020-01-15 | DM
19304104 | 19304104 | LED-Flexplatine | 24V DC 15W/m 10m 4000 K | 680 | QualityFlex | Brumberg | Brumberg Leuchten GmbH & Co. KG | 001 | EUR | 399 | 2019-08-01 | 1 | 4251433927686 | 85415000 | EAR | 2020-01-15 | DM
19304127 | 19304127 | LED-Flexplatine | 24V DC 15W/m 10m 2700 K | 680 | QualityFlex | Brumberg | Brumberg Leuchten GmbH & Co. KG | 001 | EUR | 399 | 2019-08-01 | 1 | 4251433927693 | 85415000 | EAR | 2020-01-15 | DM
19681003 | 19681003 | LED-Flexplatine BIG NEON | 24 V DC 5W/m 5m 3000 K | 680 | QualityFlex | Brumberg | Brumberg Leuchten GmbH & Co. KG | 001 | EUR | 998 | 2019-08-01 | 1 | 4251433927709 | 85415000 | EAR | 2020-01-15 | DM
19681004 | 19681004 | LED-Flexplatine BIG NEON | 24 V DC 5W/m 5m 4000 K | 680 | QualityFlex | Brumberg | Brumberg Leuchten GmbH & Co. KG | 001 | EUR | 998 | 2019-08-01 | 1 | 4251433927716 | 85415000 | EAR | 2020-01-15 | DM
19681027 | 19681027 | LED-Flexplatine BIG NEON | 24 V DC 5W/m 5m 2700 K | 680 | QualityFlex | Brumberg | Brumberg Leuchten GmbH & Co. KG | 001 | EUR | 998 | 2019-08-01 | 1 | 4251433927723 | 85415000 | EAR | 2020-01-15 | DM
19681103 | 19681103 | LED-Flexplatine BIG NEON | 24 V DC 5W/m 1m 3000 K | 680 | QualityFlex | Brumberg | Brumberg Leuchten GmbH & Co. KG | 001 | EUR | 199 | 2019-08-01 | 1 | 4251433927730 | 85415000 | EAR | 2020-01-15 | DM
19681104 | 19681104 | LED-Flexplatine BIG NEON | 24 V DC 5W/m 1m 4000 K | 680 | QualityFlex | Brumberg | Brumberg Leuchten GmbH & Co. KG | 001 | EUR | 199 | 2019-08-01 | 1 | 4251433927747 | 85415000 | EAR | 2020-01-15 | DM
19681127 | 19681127 | LED-Flexplatine BIG NEON | 24 V DC 5W/m 1m 2700 K | 680 | QualityFlex | Brumberg | Brumberg Leuchten GmbH & Co. KG | 001 | EUR | 199 | 2019-08-01 | 1 | 4251433927754 | 85415000 | EAR | 2020-01-15 | DM
19682003 | 19682003 | LED-Flexplatine BIG NEON sideview | 24 V DC 5W/m 5m 3000 K | 680 | QualityFlex | Brumberg | Brumberg Leuchten GmbH & Co. KG | 001 | EUR | 998 | 2019-08-01 | 1 | 4251433927761 | 85415000 | EAR | 2020-01-15 | DM
19682004 | 19682004 | LED-Flexplatine BIG NEON sideview | 24 V DC 5W/m 5m 4000 K | 680 | QualityFlex | Brumberg | Brumberg Leuchten GmbH & Co. KG | 001 | EUR | 998 | 2019-08-01 | 1 | 4251433927778 | 85415000 | EAR | 2020-01-15 | DM
19682027 | 19682027 | LED-Flexplatine BIG NEON sideview | 24 V DC 5W/m 5m 2700 K | 680 | QualityFlex | Brumberg | Brumberg Leuchten GmbH & Co. KG | 001 | EUR | 998 | 2019-08-01 | 1 | 4251433927785 | 85415000 | EAR | 2020-01-15 | DM
19682103 | 19682103 | LED-Flexplatine BIG NEON sideview | 24 V DC 5W/m 1m 3000 K | 680 | QualityFlex | Brumberg | Brumberg Leuchten GmbH & Co. KG | 001 | EUR | 199 | 2019-08-01 | 1 | 4251433927792 | 85415000 | EAR | 2020-01-15 | DM
19682104 | 19682104 | LED-Flexplatine BIG NEON sideview | 24 V DC 5W/m 1m 4000 K | 680 | QualityFlex | Brumberg | Brumberg Leuchten GmbH & Co. KG | 001 | EUR | 199 | 2019-08-01 | 1 | 4251433927808 | 85415000 | EAR | 2020-01-15 | DM
19682127 | 19682127 | LED-Flexplatine BIG NEON sideview | 24 V DC 5W/m 1m 2700 K | 680 | QualityFlex | Brumberg | Brumberg Leuchten GmbH & Co. KG | 001 | EUR | 199 | 2019-08-01 | 1 | 4251433927815 | 85415000 | EAR | 2020-01-15 | DM
19683003 | 19683003 | LED-Flexplatine NEON CORONA | 24 V DC 5W/m 5m 3000 K | 680 | QualityFlex | Brumberg | Brumberg Leuchten GmbH & Co. KG | 001 | EUR | 649 | 2019-08-01 | 1 | 4251433927822 | 85415000 | EAR | 2020-01-15 | DM
19683004 | 19683004 | LED-Flexplatine NEON CORONA | 24 V DC 5W/m 5m 4000 K | 680 | QualityFlex | Brumberg | Brumberg Leuchten GmbH & Co. KG | 001 | EUR | 649 | 2019-08-01 | 1 | 4251433927839 | 85415000 | EAR | 2020-01-15 | DM
19683027 | 19683027 | LED-Flexplatine NEON CORONA | 24 V DC 5W/m 5m 2700 K | 680 | QualityFlex | Brumberg | Brumberg Leuchten GmbH & Co. KG | 001 | EUR | 649 | 2019-08-01 | 1 | 4251433927846 | 85415000 | EAR | 2020-01-15 | DM
19683103 | 19683103 | LED-Flexplatine NEON CORONA | 24 V DC 5W/m 1m 3000 K | 680 | QualityFlex | Brumberg | Brumberg Leuchten GmbH & Co. KG | 001 | EUR | 129 | 2019-08-01 | 1 | 4251433927853 | 85415000 | EAR | 2020-01-15 | DM
19683104 | 19683104 | LED-Flexplatine NEON CORONA | 24 V DC 5W/m 1m 4000 K | 680 | QualityFlex | Brumberg | Brumberg Leuchten GmbH & Co. KG | 001 | EUR | 129 | 2019-08-01 | 1 | 4251433927860 | 85415000 | EAR | 2020-01-15 | DM
19683127 | 19683127 | LED-Flexplatine NEON CORONA | 24 V DC 5W/m 1m 2700 K | 680 | QualityFlex | Brumberg | Brumberg Leuchten GmbH & Co. KG | 001 | EUR | 129 | 2019-08-01 | 1 | 4251433927877 | 85415000 | EAR | 2020-01-15 | DM
19684003 | 19684003 | LED-Flexplatine MINI NEON sideview | 24 V DC 5W/m 5m 3000 K | 680 | QualityFlex | Brumberg | Brumberg Leuchten GmbH & Co. KG | 001 | EUR | 689 | 2019-08-01 | 1 | 4251433927884 | 85415000 | EAR | 2020-01-15 | DM
19684004 | 19684004 | LED-Flexplatine MINI NEON sideview | 24 V DC 5W/m 5m 4200 K | 680 | QualityFlex | Brumberg | Brumberg Leuchten GmbH & Co. KG | 001 | EUR | 689 | 2019-08-01 | 1 | 4251433927891 | 85415000 | EAR | 2020-01-15 | DM
19684027 | 19684027 | LED-Flexplatine MINI NEON sideview | 24 V DC 5W/m 5m 2700 K | 680 | QualityFlex | Brumberg | Brumberg Leuchten GmbH & Co. KG | 001 | EUR | 689 | 2019-08-01 | 1 | 4251433927907 | 85415000 | EAR | 2020-01-15 | DM
19684103 | 19684103 | LED-Flexplatine MINI NEON sideview | 24 V DC 5W/m 1m 3000 K | 680 | QualityFlex | Brumberg | Brumberg Leuchten GmbH & Co. KG | 001 | EUR | 139 | 2019-08-01 | 1 | 4251433927914 | 85415000 | EAR | 2020-01-15 | DM
19684104 | 19684104 | LED-Flexplatine MINI NEON sideview | 24 V DC 5W/m 1m 4200 K | 680 | QualityFlex | Brumberg | Brumberg Leuchten GmbH & Co. KG | 001 | EUR | 139 | 2019-08-01 | 1 | 4251433927921 | 85415000 | EAR | 2020-01-15 | DM
19684127 | 19684127 | LED-Flexplatine MINI NEON sideview | 24 V DC 5W/m 1m 2700 K | 680 | QualityFlex | Brumberg | Brumberg Leuchten GmbH & Co. KG | 001 | EUR | 139 | 2019-08-01 | 1 | 4251433927938 | 85415000 | EAR | 2020-01-15 | DM
19685003 | 19685003 | LED-Flexplatine | 24 V DC 6W/m 5m 3000 K | 680 | QualityFlex | Brumberg | Brumberg Leuchten GmbH & Co. KG | 001 | EUR | 299 | 2019-08-01 | 1 | 4251433927969 | 85415000 | EAR | 2020-01-15 | DM
19685004 | 19685004 | LED-Flexplatine | 24 V DC 6W/m 5m 4000 K | 680 | QualityFlex | Brumberg | Brumberg Leuchten GmbH & Co. KG | 001 | EUR | 299 | 2019-08-01 | 1 | 4251433927976 | 85415000 | EAR | 2020-01-15 | DM
19685027 | 19685027 | LED-Flexplatine | 24 V DC 6W/m 5m 2700 K | 680 | QualityFlex | Brumberg | Brumberg Leuchten GmbH & Co. KG | 001 | EUR | 299 | 2019-08-01 | 1 | 4251433927983 | 85415000 | EAR | 2020-01-15 | DM
19686003 | 19686003 | LED-Flexplatine | 24 V DC 14,4W/m 5m 3000 K | 680 | QualityFlex | Brumberg | Brumberg Leuchten GmbH & Co. KG | 001 | EUR | 399 | 2019-08-01 | 1 | 4251433927990 | 85415000 | EAR | 2020-01-15 | DM
19686004 | 19686004 | LED-Flexplatine | 24 V DC 14,4W/m 5m 4000 K | 680 | QualityFlex | Brumberg | Brumberg Leuchten GmbH & Co. KG | 001 | EUR | 399 | 2019-08-01 | 1 | 4251433928003 | 85415000 | EAR | 2020-01-15 | DM
19686027 | 19686027 | LED-Flexplatine | 24 V DC 14,4W/m 5m 2700 K | 680 | QualityFlex | Brumberg | Brumberg Leuchten GmbH & Co. KG | 001 | EUR | 399 | 2019-08-01 | 1 | 4251433928010 | 85415000 | EAR | 2020-01-15 | DM
20001070 | 20001070 | NV-Einbaustrahler | NV EBS GX5,3 50W weiss | 688 | Spot | Brumberg | Brumberg Leuchten GmbH & Co. KG | 001 | EUR | 43.2 | 2016-08-01 | 1 | 4250047765196 | 94051091 |  | 2020-01-15 | DM
20001250 | 20001250 | NV-Einbaustrahler | NV EBS GX5,3 50W alu matt | 688 | Spot | Brumberg | Brumberg Leuchten GmbH & Co. KG | 001 | EUR | 43.2 | 2016-08-01 | 1 | 4250047765202 | 94051091 |  | 2020-01-15 | DM
20002070 | 20002070 | NV-Einbaustrahler | NV EBS 2xGX5,3 50W weiss | 688 | Spot | Brumberg | Brumberg Leuchten GmbH & Co. KG | 001 | EUR | 87.5 | 2016-08-01 | 1 | 4250047765219 | 94051091 |  | 2020-01-15 | DM
20002250 | 20002250 | NV-Einbaustrahler | NV EBS 2xGX5,3 50W alu m. | 688 | Spot | Brumberg | Brumberg Leuchten GmbH & Co. KG | 001 | EUR | 87.5 | 2016-08-01 | 1 | 4250047765226 | 94051091 |  | 2020-01-15 | DM
20003070 | 20003070 | NV-Einbaustrahler | NV EBS 3xGX5,3 50W weiss | 688 | Spot | Brumberg | Brumberg Leuchten GmbH & Co. KG | 001 | EUR | 137.3 | 2016-08-01 | 1 | 4250047765233 | 94051091 |  | 2020-01-15 | DM
20003250 | 20003250 | NV-Einbaustrahler | NV EBS 3xGX5,3 50W alu m. | 688 | Spot | Brumberg | Brumberg Leuchten GmbH & Co. KG | 001 | EUR | 137.3 | 2016-08-01 | 1 | 4250047765240 | 94051091 |  | 2020-01-15 | DM
20004070 | 20004070 | NV-Einbaustrahler | NV EBS G53 50W weiss | 688 | Spot | Brumberg | Brumberg Leuchten GmbH & Co. KG | 001 | EUR | 129.8 | 2016-08-01 | 1 | 4250047765257 | 94051091 |  | 2020-01-15 | DM
20004250 | 20004250 | NV-Einbaustrahler | NV EBS G53 50W alu matt | 688 | Spot | Brumberg | Brumberg Leuchten GmbH & Co. KG | 001 | EUR | 129.8 | 2016-08-01 | 1 | 4250047771647 | 94051091 |  | 2020-01-15 | DM
20005070 | 20005070 | NV-Einbaustrahler | NV EBS 2xG53 50W weiss | 688 | Spot | Brumberg | Brumberg Leuchten GmbH & Co. KG | 001 | EUR | 248 | 2016-08-01 | 1 | 4250047765264 | 94051091 |  | 2020-01-15 | DM
20005250 | 20005250 | NV-Einbaustrahler | NV EBS 2xG53 50W alu m. | 688 | Spot | Brumberg | Brumberg Leuchten GmbH & Co. KG | 001 | EUR | 248 | 2016-08-01 | 1 | 4250047771685 | 94051091 |  | 2020-01-15 | DM
20353070 | 20353070 | NV-Einbaustrahler | 12V AC 50W weiss | 688 | Spot | Brumberg | Brumberg Leuchten GmbH & Co. KG | 001 | EUR | 20.9 | 2018-05-01 | 1 | 4251433918196 | 94051091 |  | 2020-01-15 | DM
20353150 | 20353150 | NV-Einbaustrahler | 12V AC 50W nickel matt | 688 | Spot | Brumberg | Brumberg Leuchten GmbH & Co. KG | 001 | EUR | 22.9 | 2018-05-01 | 1 | 4251433918202 | 94051091 |  | 2020-01-15 | DM
20353680 | 20353680 | NV-Einbaustrahler | 12V AC 50W silber | 688 | Spot | Brumberg | Brumberg Leuchten GmbH & Co. KG | 001 | EUR | 20.9 | 2018-05-01 | 1 | 4251433918219 | 94051091 |  | 2020-01-15 | DM
20355070 | 20355070 | NV-Einbaustrahler | 12V AC 50W weiss | 688 | Spot | Brumberg | Brumberg Leuchten GmbH & Co. KG | 001 | EUR | 21.9 | 2018-05-01 | 1 | 4251433918226 | 94051091 |  | 2020-01-15 | DM
20355150 | 20355150 | NV-Einbaustrahler | 12V AC 50W nickel matt | 688 | Spot | Brumberg | Brumberg Leuchten GmbH & Co. KG | 001 | EUR | 24.5 | 2018-05-01 | 1 | 4251433918233 | 94051091 |  | 2020-01-15 | DM
20355680 | 20355680 | NV-Einbaustrahler | 12V AC 50W silber | 688 | Spot | Brumberg | Brumberg Leuchten GmbH & Co. KG | 001 | EUR | 21.9 | 2018-05-01 | 1 | 4251433920663 | 94051091 |  | 2020-01-15 | DM
20368070 | 20368070 | NV-Einbauleuchte IP65 | 12V AC 35W weiss | 688 | Spot | Brumberg | Brumberg Leuchten GmbH & Co. KG | 001 | EUR | 32 | 2018-05-01 | 1 | 4251433918240 | 94051091 |  | 2020-01-15 | DM
20368150 | 20368150 | NV-Einbauleuchte IP65 | 12V AC 35W nickel matt | 688 | Spot | Brumberg | Brumberg Leuchten GmbH & Co. KG | 001 | EUR | 35.2 | 2018-05-01 | 1 | 4251433920670 | 94051091 |  | 2020-01-15 | DM
20368680 | 20368680 | NV-Einbauleuchte IP65 | 12V AC 35W silber | 688 | Spot | Brumberg | Brumberg Leuchten GmbH & Co. KG | 001 | EUR | 32 | 2018-05-01 | 1 | 4251433918264 | 94051091 |  | 2020-01-15 | DM
20369070 | 20369070 | NV-Einbauleuchte IP65 | 12V AC 35W weiss | 688 | Spot | Brumberg | Brumberg Leuchten GmbH & Co. KG | 001 | EUR | 34.1 | 2018-05-01 | 1 | 4251433918271 | 94051091 |  | 2020-01-15 | DM
20369150 | 20369150 | NV-Einbauleuchte IP65 | 12V AC 35W nickel matt | 688 | Spot | Brumberg | Brumberg Leuchten GmbH & Co. KG | 001 | EUR | 37.3 | 2018-05-01 | 1 | 4251433918295 | 94051091 |  | 2020-01-15 | DM
20369680 | 20369680 | NV-Einbauleuchte IP65 | 12V AC 35W silber | 688 | Spot | Brumberg | Brumberg Leuchten GmbH & Co. KG | 001 | EUR | 34.1 | 2018-05-01 | 1 | 4251433918288 | 94051091 |  | 2020-01-15 | DM
24002020 | 24002020 | NV-Einbaustrah. 355° | NV EBS GX5,3 50W chrom | 688 | Spot | Brumberg | Brumberg Leuchten GmbH & Co. KG | 001 | EUR | 25.2 | 2016-08-01 | 1 | 4250047765042 | 94051091 |  | 2020-01-15 | DM
24002150 | 24002150 | NV-Einbaustrah. 355° | NV EBS GX5,3 50W nickel m. | 688 | Spot | Brumberg | Brumberg Leuchten GmbH & Co. KG | 001 | EUR | 25.2 | 2016-08-01 | 1 | 4250047765073 | 94051091 |  | 2020-01-15 | DM
26004070 | 26004070 | NV-Einbauleuchte | NV EBL GX5,3 35W weiss | 688 | Spot | Brumberg | Brumberg Leuchten GmbH & Co. KG | 001 | EUR | 52.8 | 2019-05-01 | 1 | 4251433925484 | 94051091 |  | 2020-01-15 | DM
26004220 | 26004220 | NV-Einbauleuchte | NV EBL GX5,3 35W edelst. | 688 | Spot | Brumberg | Brumberg Leuchten GmbH & Co. KG | 001 | EUR | 52.8 | 2016-08-01 | 1 | 4250047781127 | 94051091 |  | 2020-01-15 | DM
26005070 | 26005070 | NV-Einbauleuchte | NV EBL GX5,3 35W weiss | 688 | Spot | Brumberg | Brumberg Leuchten GmbH & Co. KG | 001 | EUR | 54.9 | 2019-05-01 | 1 | 4251433925491 | 94051091 |  | 2020-01-15 | DM
26005220 | 26005220 | NV-Einbauleuchte | NV EBL GX5,3 35W edelst. | 688 | Spot | Brumberg | Brumberg Leuchten GmbH & Co. KG | 001 | EUR | 54.9 | 2016-08-01 | 1 | 4250047781134 | 94051091 |  | 2020-01-15 | DM
33353023 | 33353023 | LED-Einbaustrahler | LED EBS 6W 230V IP65 rd. | 679 | LED | Brumberg | Brumberg Leuchten GmbH & Co. KG | 001 | EUR | 86.9 | 2019-09-01 | 1 | 4251433906810 | 94051098 | EAR | 2020-01-15 | DM
33353073 | 33353073 | LED-Einbaustrahler | LED EBS 6W 230V IP65 rd. | 679 | LED | Brumberg | Brumberg Leuchten GmbH & Co. KG | 001 | EUR | 83.9 | 2019-09-01 | 1 | 4250047797869 | 94051098 | EAR | 2020-01-15 | DM
33353253 | 33353253 | LED-Einbaustrahler | LED EBS 6W 230V IP65 rd. | 679 | LED | Brumberg | Brumberg Leuchten GmbH & Co. KG | 001 | EUR | 86.7 | 2019-09-01 | 1 | 4250047797876 | 94051098 | EAR | 2020-01-15 | DM
33353633 | 33353633 | LED-Einbaustrahler 230V 6W 3000K IP65 | LED EBS 6W 230V IP65 rd. | 679 | LED | Brumberg | Brumberg Leuchten GmbH & Co. KG | 001 | EUR | 91.7 | 2019-09-01 | 1 | 4251433908036 | 94051098 | EAR | 2020-01-15 | DM
33353643 | 33353643 | LED-Einbaustrahler 230V 6W 3000K IP65 | LED EBS 6W 230V IP65 rd. | 679 | LED | Brumberg | Brumberg Leuchten GmbH & Co. KG | 001 | EUR | 91.7 | 2019-09-01 | 1 | 4251433907190 | 94051098 | EAR | 2020-01-15 | DM
33355023 | 33355023 | LED-Einbaustrahler | LED EBS 6W 230V IP65 qu. | 679 | LED | Brumberg | Brumberg Leuchten GmbH & Co. KG | 001 | EUR | 89 | 2019-09-01 | 1 | 4251433906834 | 94051098 | EAR | 2020-01-15 | DM
33355073 | 33355073 | LED-Einbaustrahler | LED EBS 6W 230V IP65 qu. | 679 | LED | Brumberg | Brumberg Leuchten GmbH & Co. KG | 001 | EUR | 86 | 2019-09-01 | 1 | 4250047797883 | 94051098 | EAR | 2020-01-15 | DM
33355253 | 33355253 | LED-Einbaustrahler | LED EBS 6W 230V IP65 qu. | 679 | LED | Brumberg | Brumberg Leuchten GmbH & Co. KG | 001 | EUR | 88.8 | 2019-09-01 | 1 | 4250047797890 | 94051098 | EAR | 2020-01-15 | DM
33355633 | 33355633 | LED-Einbaustrahler 230V 6W 3000K IP65 | LED EBS 6W 230V IP65 qu. | 679 | LED | Brumberg | Brumberg Leuchten GmbH & Co. KG | 001 | EUR | 93.8 | 2019-09-01 | 1 | 4251433908043 | 94051098 | EAR | 2020-01-15 | DM
33355643 | 33355643 | LED-Einbaustrahler 230V 6W 3000K IP65 | LED EBS 6W 230V IP65 qu. | 679 | LED | Brumberg | Brumberg Leuchten GmbH & Co. KG | 001 | EUR | 93.8 | 2019-09-01 | 1 | 4251433908050 | 94051098 | EAR | 2020-01-15 | DM
33406073 | 33406073 | LED-Einbaudownlight | LED EBL 10,5W 230V 3000K | 679 | LED | Brumberg | Brumberg Leuchten GmbH & Co. KG | 001 | EUR | 162.7 | 2016-08-01 | 1 | 4250047782285 | 94051098 | EAR | 2020-01-15 | DM
35001420 | 35001420 | HV-Wandanbauleuchte | HV-ABL GU10/35W edelst. | 693 | Outdoor | Brumberg | Brumberg Leuchten GmbH & Co. KG | 001 | EUR | 204.6 | 2016-08-01 | 1 | 4250047764946 | 94051091 |  | 2020-01-15 | DM
36004070 | 36004070 | HV-Einbauleuchte GU10 | HV-EBL GU10/35W weiss | 693 | Outdoor | Brumberg | Brumberg Leuchten GmbH & Co. KG | 001 | EUR | 63.2 | 2019-05-01 | 1 | 4251433928034 | 94051091 |  | 2020-01-15 | DM
36004220 | 36004220 | HV-Einbauleuchte GU10 | HV-EBL GU10/35W edelst. | 693 | Outdoor | Brumberg | Brumberg Leuchten GmbH & Co. KG | 001 | EUR | 63.2 | 2016-08-01 | 1 | 4250047782544 | 94051091 |  | 2020-01-15 | DM
36005070 | 36005070 | HV-Einbauleuchte GU10 | HV-EBL GU10/35W weiss | 693 | Outdoor | Brumberg | Brumberg Leuchten GmbH & Co. KG | 001 | EUR | 65.4 | 2019-05-01 | 1 | 4251433928041 | 94051091 |  | 2020-01-15 | DM
36005220 | 36005220 | HV-Einbauleuchte GU10 | HV-EBL GU10/35W edelst. | 693 | Outdoor | Brumberg | Brumberg Leuchten GmbH & Co. KG | 001 | EUR | 65.4 | 2016-08-01 | 1 | 4250047782551 | 94051091 |  | 2020-01-15 | DM
36141020 | 36141020 | HV-Einbaustrahler GU10 | HV-EBS GU10/50W chrom | 688 | Spot | Brumberg | Brumberg Leuchten GmbH & Co. KG | 001 | EUR | 31.1 | 2016-08-01 | 1 | 4250047780366 | 94051091 |  | 2020-01-15 | DM
36141030 | 36141030 | HV-Einbaustrahler GU10 | HV-EBS GU10/50W chr. m. | 688 | Spot | Brumberg | Brumberg Leuchten GmbH & Co. KG | 001 | EUR | 36.3 | 2016-08-01 | 1 | 4250047780373 | 94051091 |  | 2020-01-15 | DM
36141050 | 36141050 | HV-Einbaustrahler GU10 | HV-EBS GU10/50W gold | 688 | Spot | Brumberg | Brumberg Leuchten GmbH & Co. KG | 001 | EUR | 33.8 | 2016-08-01 | 1 | 4250047780380 | 94051091 |  | 2020-01-15 | DM
36141070 | 36141070 | HV-Einbaustrahler GU10 | HV-EBS GU10/50W weiss | 688 | Spot | Brumberg | Brumberg Leuchten GmbH & Co. KG | 001 | EUR | 28.5 | 2016-08-01 | 1 | 4250047780397 | 94051091 |  | 2020-01-15 | DM
36141150 | 36141150 | HV-Einbaustrahler GU10 | HV-EBS GU10/50W ni. m. | 688 | Spot | Brumberg | Brumberg Leuchten GmbH & Co. KG | 001 | EUR | 36.3 | 2016-08-01 | 1 | 4250047780403 | 94051091 |  | 2020-01-15 | DM
36142020 | 36142020 | HV-Einbaustrahler GU10 | HV-EBS GU10/50W chrom | 688 | Spot | Brumberg | Brumberg Leuchten GmbH & Co. KG | 001 | EUR | 32.8 | 2016-08-01 | 1 | 4250047780410 | 94051091 |  | 2020-01-15 | DM
36142030 | 36142030 | HV-Einbaustrahler GU10 | HV-EBS GU10/50W chr. m. | 688 | Spot | Brumberg | Brumberg Leuchten GmbH & Co. KG | 001 | EUR | 37.6 | 2016-08-01 | 1 | 4250047780434 | 94051091 |  | 2020-01-15 | DM
36142050 | 36142050 | HV-Einbaustrahler GU10 | HV-EBS GU10/50W gold | 688 | Spot | Brumberg | Brumberg Leuchten GmbH & Co. KG | 001 | EUR | 35.4 | 2016-08-01 | 1 | 4250047780427 | 94051091 |  | 2020-01-15 | DM
36142070 | 36142070 | HV-Einbaustrahler GU10 | HV-EBS GU10/50W weiss | 688 | Spot | Brumberg | Brumberg Leuchten GmbH & Co. KG | 001 | EUR | 32 | 2016-08-01 | 1 | 4250047780441 | 94051091 |  | 2020-01-15 | DM
36142150 | 36142150 | HV-Einbaustrahler GU10 | HV-EBS GU10/50W ni. m. | 688 | Spot | Brumberg | Brumberg Leuchten GmbH & Co. KG | 001 | EUR | 37.7 | 2016-08-01 | 1 | 4250047780458 | 94051091 |  | 2020-01-15 | DM
36143020 | 36143020 | HV-Einbaustr. GU10 | HV-EBS GU10/50W chrom | 688 | Spot | Brumberg | Brumberg Leuchten GmbH & Co. KG | 001 | EUR | 29.1 | 2016-08-01 | 1 | 4251433907152 | 94051091 |  | 2020-01-15 | DM
36143070 | 36143070 | HV-Einbaustr. GU10 | HV-EBS GU10/50W weiss | 688 | Spot | Brumberg | Brumberg Leuchten GmbH & Co. KG | 001 | EUR | 28.1 | 2016-08-01 | 1 | 4250047780465 | 94051091 |  | 2020-01-15 | DM
36143080 | 36143080 | HV-Einbaustr. GU10 | HV-EBS GU10/50W schwarz | 688 | Spot | Brumberg | Brumberg Leuchten GmbH & Co. KG | 001 | EUR | 28.1 | 2019-05-01 | 1 | 4251433928058 | 94051091 |  | 2020-01-15 | DM
36143250 | 36143250 | HV-Einbaustr. GU10 | HV-EBS GU10/50W alu m. | 688 | Spot | Brumberg | Brumberg Leuchten GmbH & Co. KG | 001 | EUR | 28.1 | 2016-08-01 | 1 | 4250047780472 | 94051091 |  | 2020-01-15 | DM
36143630 | 36143630 | HV-Einbaustr. GU10 | HV-EBS GU10/50W champ. | 688 | Spot | Brumberg | Brumberg Leuchten GmbH & Co. KG | 001 | EUR | 32.8 | 2016-08-01 | 1 | 4250047796657 | 94051091 |  | 2020-01-15 | DM
36143640 | 36143640 | HV-Einbaustr. GU10 | HV-EBS GU10/50W titan | 688 | Spot | Brumberg | Brumberg Leuchten GmbH & Co. KG | 001 | EUR | 32.8 | 2016-08-01 | 1 | 4250047796664 | 94051091 |  | 2020-01-15 | DM
36144020 | 36144020 | HV-Einbaustr. GU10 | HV-EBS GU10/50W chrom | 688 | Spot | Brumberg | Brumberg Leuchten GmbH & Co. KG | 001 | EUR | 31.9 | 2016-08-01 | 1 | 4251433908067 | 94051091 |  | 2020-01-15 | DM
36144070 | 36144070 | HV-Einbaustr. GU10 | HV-EBS GU10/50W weiss | 688 | Spot | Brumberg | Brumberg Leuchten GmbH & Co. KG | 001 | EUR | 30.9 | 2016-08-01 | 1 | 4250047780489 | 94051091 |  | 2020-01-15 | DM
36144080 | 36144080 | HV-Einbaustr. GU10 | HV-EBS GU10/50W schwarz | 688 | Spot | Brumberg | Brumberg Leuchten GmbH & Co. KG | 001 | EUR | 30.9 | 2019-05-01 | 1 | 4251433928065 | 94051091 | EAR | 2020-01-15 | DM
36144250 | 36144250 | HV-Einbaustr. GU10 | HV-EBS GU10/50W alu m. | 688 | Spot | Brumberg | Brumberg Leuchten GmbH & Co. KG | 001 | EUR | 30.9 | 2016-08-01 | 1 | 4250047780496 | 94051091 |  | 2020-01-15 | DM
36144630 | 36144630 | HV-Einbaustr. GU10 | HV-EBS GU10/50W champ. | 688 | Spot | Brumberg | Brumberg Leuchten GmbH & Co. KG | 001 | EUR | 35 | 2016-08-01 | 1 | 4250047796671 | 94051091 |  | 2020-01-15 | DM
36144640 | 36144640 | HV-Einbaustr. GU10 | HV-EBS GU10/50W titan | 688 | Spot | Brumberg | Brumberg Leuchten GmbH & Co. KG | 001 | EUR | 35 | 2016-08-01 | 1 | 4250047796688 | 94051091 |  | 2020-01-15 | DM
36145020 | 36145020 | HV-Einbaustrahler GU10 | HV-EBS GU10/50W chrom | 688 | Spot | Brumberg | Brumberg Leuchten GmbH & Co. KG | 001 | EUR | 31.8 | 2016-08-01 | 1 | 4250047780250 | 94051091 |  | 2020-01-15 | DM
36145050 | 36145050 | HV-Einbaustrahler GU10 | HV-EBS GU10/50W gold | 688 | Spot | Brumberg | Brumberg Leuchten GmbH & Co. KG | 001 | EUR | 34.9 | 2016-08-01 | 1 | 4250047780267 | 94051091 |  | 2020-01-15 | DM
36145070 | 36145070 | HV-Einbaustrahler GU10 | HV-EBS GU10/50W weiss | 688 | Spot | Brumberg | Brumberg Leuchten GmbH & Co. KG | 001 | EUR | 30.4 | 2016-08-01 | 1 | 4250047780274 | 94051091 |  | 2020-01-15 | DM
36145150 | 36145150 | HV-Einbaustrahler GU10 | HV-EBS GU10/50W ni. m. | 688 | Spot | Brumberg | Brumberg Leuchten GmbH & Co. KG | 001 | EUR | 38 | 2016-08-01 | 1 | 4250047780281 | 94051091 |  | 2020-01-15 | DM
36145220 | 36145220 | HV-Einbaustrahler GU10 | HV-EBS GU10/50W edelst. | 688 | Spot | Brumberg | Brumberg Leuchten GmbH & Co. KG | 001 | EUR | 50.7 | 2016-08-01 | 1 | 4250047780304 | 94051091 |  | 2020-01-15 | DM
36147220 | 36147220 | HV-Einbaustrahler GU10 | HV-EBS GU10/50W edelst. | 688 | Spot | Brumberg | Brumberg Leuchten GmbH & Co. KG | 001 | EUR | 86.7 | 2016-08-01 | 1 | 4250047783565 | 94051091 |  | 2020-01-15 | DM
36148220 | 36148220 | HV-Einbaustrahler GU10 | HV-EBS GU10/50W edelst. | 688 | Spot | Brumberg | Brumberg Leuchten GmbH & Co. KG | 001 | EUR | 91.8 | 2016-08-01 | 1 | 4250047783572 | 94051091 |  | 2020-01-15 | DM
36149020 | 36149020 | HV-Einbaudownlight GU10 | HV-EBL GU10/50W chrom | 688 | Spot | Brumberg | Brumberg Leuchten GmbH & Co. KG | 001 | EUR | 39.9 | 2016-08-01 | 1 | 4250047780571 | 94051091 |  | 2020-01-15 | DM
36149070 | 36149070 | HV-Einbaudownlight GU10 | HV-EBL GU10/50W weiss | 688 | Spot | Brumberg | Brumberg Leuchten GmbH & Co. KG | 001 | EUR | 37 | 2016-08-01 | 1 | 4250047780588 | 94051091 |  | 2020-01-15 | DM
36149250 | 36149250 | HV-Einbaudownlight GU10 | HV-EBL GU10/50W nickel m. | 688 | Spot | Brumberg | Brumberg Leuchten GmbH & Co. KG | 001 | EUR | 38.7 | 2016-08-01 | 1 | 4250047780595 | 94051091 |  | 2020-01-15 | DM
36180020 | 36180020 | HV-Einbaustrahler GU10 | HV-EBS GU10/50W chrom | 688 | Spot | Brumberg | Brumberg Leuchten GmbH & Co. KG | 001 | EUR | 27.3 | 2016-08-01 | 1 | 4250047782322 | 94051091 |  | 2020-01-15 | DM
36180030 | 36180030 | HV-Einbaustrahler GU10 | HV-EBS GU10/50W chr. m. | 688 | Spot | Brumberg | Brumberg Leuchten GmbH & Co. KG | 001 | EUR | 32.2 | 2016-08-01 | 1 | 4250047782339 | 94051091 |  | 2020-01-15 | DM
36180050 | 36180050 | HV-Einbaustrahler GU10 | HV-EBS GU10/50W gold | 688 | Spot | Brumberg | Brumberg Leuchten GmbH & Co. KG | 001 | EUR | 28.1 | 2016-08-01 | 1 | 4250047782353 | 94051091 |  | 2020-01-15 | DM
36180070 | 36180070 | HV-Einbaustrahler GU10 | HV-EBS GU10/50W weiss | 688 | Spot | Brumberg | Brumberg Leuchten GmbH & Co. KG | 001 | EUR | 22.4 | 2016-08-01 | 1 | 4250047782360 | 94051091 |  | 2020-01-15 | DM
36180080 | 36180080 | HV-Einbaustrahler GU10 | HV-EBS GU10/50W schw. | 688 | Spot | Brumberg | Brumberg Leuchten GmbH & Co. KG | 001 | EUR | 24.6 | 2016-08-01 | 1 | 4250047782377 | 94051091 |  | 2020-01-15 | DM
36181020 | 36181020 | HV-Einbaustrahler GU10 | HV-EBS GU10/50W chrom | 688 | Spot | Brumberg | Brumberg Leuchten GmbH & Co. KG | 001 | EUR | 26 | 2016-08-01 | 1 | 4250047783428 | 94051091 |  | 2020-01-15 | DM
36181030 | 36181030 | HV-Einbaustrahler GU10 | HV-EBS GU10/50W chr. m. | 688 | Spot | Brumberg | Brumberg Leuchten GmbH & Co. KG | 001 | EUR | 33.2 | 2019-09-01 | 1 | 4250047783435 | 94051091 |  | 2020-01-15 | DM
36181070 | 36181070 | HV-Einbaustrahler GU10 | HV-EBS GU10/50W weiss | 688 | Spot | Brumberg | Brumberg Leuchten GmbH & Co. KG | 001 | EUR | 23.9 | 2016-08-01 | 1 | 4250047783442 | 94051091 |  | 2020-01-15 | DM
36187250 | 36187250 | HV-Einbaustrahler GU10 | HV-EBS GU10/50W schw./alu | 688 | Spot | Brumberg | Brumberg Leuchten GmbH & Co. KG | 001 | EUR | 29.8 | 2016-08-01 | 1 | 4250047782162 | 94051091 |  | 2020-01-15 | DM
36188250 | 36188250 | HV-Einbaustrahler GU10 | HV-EBS GU10/50W schw./alu | 688 | Spot | Brumberg | Brumberg Leuchten GmbH & Co. KG | 001 | EUR | 35 | 2016-08-01 | 1 | 4250047782179 | 94051091 |  | 2020-01-15 | DM
36189020 | 36189020 | HV-Einbaustr. GU10 | HV-EBS GU10/50W chrom | 688 | Spot | Brumberg | Brumberg Leuchten GmbH & Co. KG | 001 | EUR | 35.6 | 2016-08-01 | 1 | 4250047783459 | 94051091 |  | 2020-01-15 | DM
36189150 | 36189150 | HV-Einbaustr. GU10 | HV-EBS GU10/50W ni. m. | 688 | Spot | Brumberg | Brumberg Leuchten GmbH & Co. KG | 001 | EUR | 35.6 | 2016-08-01 | 1 | 4250047783473 | 94051091 |  | 2020-01-15 | DM
36303020 | 36303020 | HV-Einbaustrahler GU10 | HV-EBS GU10/50W chrom | 688 | Spot | Brumberg | Brumberg Leuchten GmbH & Co. KG | 001 | EUR | 29.7 | 2016-08-01 | 1 | 4250047782209 | 94051091 |  | 2020-01-15 | DM
36303030 | 36303030 | HV-Einbaustrahler GU10 | HV-EBS GU10/50W chr. m. | 688 | Spot | Brumberg | Brumberg Leuchten GmbH & Co. KG | 001 | EUR | 32 | 2016-08-01 | 1 | 4250047782254 | 94051091 |  | 2020-01-15 | DM
36303070 | 36303070 | HV-Einbaustrahler GU10 | HV-EBS GU10/50W weiss | 688 | Spot | Brumberg | Brumberg Leuchten GmbH & Co. KG | 001 | EUR | 24.3 | 2016-08-01 | 1 | 4250047782308 | 94051091 |  | 2020-01-15 | DM
36304020 | 36304020 | HV-Einbaustrahler GU10 | HV-EBS GU10/50W chrom | 688 | Spot | Brumberg | Brumberg Leuchten GmbH & Co. KG | 001 | EUR | 24.7 | 2016-08-01 | 1 | 4250047782407 | 94051091 |  | 2020-01-15 | DM
36304070 | 36304070 | HV-Einbaustrahler GU10 | HV-EBS GU10/50W weiss | 688 | Spot | Brumberg | Brumberg Leuchten GmbH & Co. KG | 001 | EUR | 21.1 | 2016-08-01 | 1 | 4250047782414 | 94051091 |  | 2020-01-15 | DM
36304150 | 36304150 | HV-Einbaustrahler GU10 | HV-EBS GU10/50W ni. m. | 688 | Spot | Brumberg | Brumberg Leuchten GmbH & Co. KG | 001 | EUR | 25.6 | 2016-08-01 | 1 | 4250047782421 | 94051091 |  | 2020-01-15 | DM
36305020 | 36305020 | HV-Einbaustrahler GU10 | HV-EBS GU10/50W chrom | 688 | Spot | Brumberg | Brumberg Leuchten GmbH & Co. KG | 001 | EUR | 25.4 | 2016-08-01 | 1 | 4250047782445 | 94051091 |  | 2020-01-15 | DM
36305070 | 36305070 | HV-Einbaustrahler GU10 | HV-EBS GU10/50W weiss | 688 | Spot | Brumberg | Brumberg Leuchten GmbH & Co. KG | 001 | EUR | 22 | 2016-08-01 | 1 | 4250047782452 | 94051091 |  | 2020-01-15 | DM
36305150 | 36305150 | HV-Einbaustrahler GU10 | HV-EBS GU10/50W ni. m. | 688 | Spot | Brumberg | Brumberg Leuchten GmbH & Co. KG | 001 | EUR | 26.4 | 2016-08-01 | 1 | 4250047782469 | 94051091 |  | 2020-01-15 | DM
36306420 | 36306420 | HV-Einbaudownlight GU10 | HV-EBL GU10/50W edelst. | 688 | Spot | Brumberg | Brumberg Leuchten GmbH & Co. KG | 001 | EUR | 72.4 | 2016-08-01 | 1 | 4250047780601 | 94051091 |  | 2020-01-15 | DM
36309250 | 36309250 | HV-Einbaustr. GU10 | HV-EBS GU10/50W alu matt | 688 | Spot | Brumberg | Brumberg Leuchten GmbH & Co. KG | 001 | EUR | 33.7 | 2016-08-01 | 1 | 4250047789130 | 94051091 |  | 2020-01-15 | DM
36310250 | 36310250 | HV-Einbaustr. GU10 | HV-EBS GU10/50W alu matt | 688 | Spot | Brumberg | Brumberg Leuchten GmbH & Co. KG | 001 | EUR | 36.2 | 2016-08-01 | 1 | 4250047789147 | 94051091 |  | 2020-01-15 | DM
38141023 | 38141023 | LED-Einbaustrahler | LED EBS 6W 3000K chrom | 679 | LED | Brumberg | Brumberg Leuchten GmbH & Co. KG | 001 | EUR | 92.5 | 2018-08-01 | 1 | 4251433907558 | 94051098 | EAR | 2020-01-15 | DM
38141033 | 38141033 | LED-Einbaustrahler | LED EBS 6W 3000K chrom mat | 679 | LED | Brumberg | Brumberg Leuchten GmbH & Co. KG | 001 | EUR | 97.8 | 2018-08-01 | 1 | 4251433907565 | 94051098 | EAR | 2020-01-15 | DM
38141053 | 38141053 | LED-Einbaustrahler | LED EBS 6W 3000K gold | 679 | LED | Brumberg | Brumberg Leuchten GmbH & Co. KG | 001 | EUR | 95.3 | 2018-08-01 | 1 | 4251433908074 | 94051098 | EAR | 2020-01-15 | DM
38141073 | 38141073 | LED-Einbaustrahler | LED EBS 6W 3000K weiss | 679 | LED | Brumberg | Brumberg Leuchten GmbH & Co. KG | 001 | EUR | 90 | 2018-08-01 | 1 | 4251433907602 | 94051098 | EAR | 2020-01-15 | DM
38141153 | 38141153 | LED-Einbaustrahler | LED EBS 6W 3000K nickel | 679 | LED | Brumberg | Brumberg Leuchten GmbH & Co. KG | 001 | EUR | 97.8 | 2018-08-01 | 1 | 4251433907572 | 94051098 | EAR | 2020-01-15 | DM
38142023 | 38142023 | LED-Einbaustrahler | LED EBS 6W 230V chrom | 679 | LED | Brumberg | Brumberg Leuchten GmbH & Co. KG | 001 | EUR | 94.3 | 2018-08-01 | 1 | 4251433908937 | 94051098 | EAR | 2020-01-15 | DM
38142033 | 38142033 | LED-Einbaustrahler | LED EBS 6W 230V chrom m | 679 | LED | Brumberg | Brumberg Leuchten GmbH & Co. KG | 001 | EUR | 99.1 | 2018-08-01 | 1 | 4251433908951 | 94051098 | EAR | 2020-01-15 | DM
38142053 | 38142053 | LED-Einbaustrahler | LED EBS 6W 230V gold | 679 | LED | Brumberg | Brumberg Leuchten GmbH & Co. KG | 001 | EUR | 96.9 | 2018-08-01 | 1 | 4251433908968 | 94051098 | EAR | 2020-01-15 | DM
38142073 | 38142073 | LED-Einbaustrahler | LED EBS 6W 230V weiss | 679 | LED | Brumberg | Brumberg Leuchten GmbH & Co. KG | 001 | EUR | 93.5 | 2018-08-01 | 1 | 4251433908982 | 94051098 | EAR | 2020-01-15 | DM
38142153 | 38142153 | LED-Einbaustrahler | LED EBS 6W 230V nick.m. | 679 | LED | Brumberg | Brumberg Leuchten GmbH & Co. KG | 001 | EUR | 99.2 | 2018-08-01 | 1 | 4251433909026 | 94051098 | EAR | 2020-01-15 | DM
38143023 | 38143023 | LED-Einbaustrahler | LED EBS 6W 230V chrom | 679 | LED | Brumberg | Brumberg Leuchten GmbH & Co. KG | 001 | EUR | 91.2 | 2018-08-01 | 1 | 4251433907169 | 94051098 | EAR | 2020-01-15 | DM
38143073 | 38143073 | LED-Einbaustrahler | LED EBS 6W 230V weiss | 679 | LED | Brumberg | Brumberg Leuchten GmbH & Co. KG | 001 | EUR | 90.2 | 2018-08-01 | 1 | 4251433906650 | 94051098 | EAR | 2020-01-15 | DM
38143083 | 38143083 | LED-Einbaustrahler | LED EBS 6W 230V schwarz | 679 | LED | Brumberg | Brumberg Leuchten GmbH & Co. KG | 001 | EUR | 90.2 | 2019-05-01 | 1 | 4251433928072 | 94051098 | EAR | 2020-01-15 | DM
38143253 | 38143253 | LED-Einbaustrahler | LED EBS 6W 230V alu matt | 679 | LED | Brumberg | Brumberg Leuchten GmbH & Co. KG | 001 | EUR | 90.2 | 2018-08-01 | 1 | 4251433906667 | 94051098 | EAR | 2020-01-15 | DM
38143633 | 38143633 | LED-Einbaustrahler | LED EBS 6W 230V champ. | 679 | LED | Brumberg | Brumberg Leuchten GmbH & Co. KG | 001 | EUR | 94.6 | 2018-08-01 | 1 | 4251433906674 | 94051098 | EAR | 2020-01-15 | DM
38143643 | 38143643 | LED-Einbaustrahler | LED EBS 6W 230V titan | 679 | LED | Brumberg | Brumberg Leuchten GmbH & Co. KG | 001 | EUR | 94.6 | 2018-08-01 | 1 | 4251433906681 | 94051098 | EAR | 2020-01-15 | DM
38144023 | 38144023 | LED-Einbaustrahler | LED EBS 6W 230V chrom | 679 | LED | Brumberg | Brumberg Leuchten GmbH & Co. KG | 001 | EUR | 93.4 | 2018-08-01 | 1 | 4251433908081 | 94051098 | EAR | 2020-01-15 | DM
38144073 | 38144073 | LED-Einbaustrahler | LED EBS 6W 230V weiss | 679 | LED | Brumberg | Brumberg Leuchten GmbH & Co. KG | 001 | EUR | 92.4 | 2018-08-01 | 1 | 4251433906735 | 94051098 | EAR | 2020-01-15 | DM
38144083 | 38144083 | LED-Einbaustrahler | LED EBS 6W 230V schwarz | 679 | LED | Brumberg | Brumberg Leuchten GmbH & Co. KG | 001 | EUR | 92.4 | 2019-05-01 | 1 | 4251433928089 | 94051098 | EAR | 2020-01-15 | DM
38144253 | 38144253 | LED-Einbaustrahler | LED EBS 6W 230V alu matt | 679 | LED | Brumberg | Brumberg Leuchten GmbH & Co. KG | 001 | EUR | 92.4 | 2018-08-01 | 1 | 4251433906742 | 94051098 | EAR | 2020-01-15 | DM
38144633 | 38144633 | LED-Einbaustrahler | LED EBS 6W 230V champ. | 679 | LED | Brumberg | Brumberg Leuchten GmbH & Co. KG | 001 | EUR | 96.8 | 2018-08-01 | 1 | 4251433906759 | 94051098 | EAR | 2020-01-15 | DM
38144643 | 38144643 | LED-Einbaustrahler | LED EBS 6W 230V titan | 679 | LED | Brumberg | Brumberg Leuchten GmbH & Co. KG | 001 | EUR | 96.8 | 2018-08-01 | 1 | 4251433906766 | 94051098 | EAR | 2020-01-15 | DM
38145023 | 38145023 | LED-Einbaustrahler | LED EBS 6W 230V chrom | 679 | LED | Brumberg | Brumberg Leuchten GmbH & Co. KG | 001 | EUR | 93.3 | 2018-08-01 | 1 | 4251433909071 | 94051098 | EAR | 2020-01-15 | DM
38145053 | 38145053 | LED-Einbaustrahler | LED EBS 6W 230V gold | 679 | LED | Brumberg | Brumberg Leuchten GmbH & Co. KG | 001 | EUR | 96.4 | 2018-08-01 | 1 | 4251433909088 | 94051098 | EAR | 2020-01-15 | DM
38145073 | 38145073 | LED-Einbaustrahler | LED EBS 6W 230V weiss | 679 | LED | Brumberg | Brumberg Leuchten GmbH & Co. KG | 001 | EUR | 91.9 | 2018-08-01 | 1 | 4251433909132 | 94051098 | EAR | 2020-01-15 | DM
38145153 | 38145153 | LED-Einbaustrahler | LED EBS 6W 230V nickel | 679 | LED | Brumberg | Brumberg Leuchten GmbH & Co. KG | 001 | EUR | 99.5 | 2018-08-01 | 1 | 4251433909095 | 94051098 | EAR | 2020-01-15 | DM
38145223 | 38145223 | LED-Einbaustrahler | LED EBS 6W 230V ed | 679 | LED | Brumberg | Brumberg Leuchten GmbH & Co. KG | 001 | EUR | 112.2 | 2018-08-01 | 1 | 4251433909125 | 94051098 | EAR | 2020-01-15 | DM
38147223 | 38147223 | LED-Einbaustrahler | LED EBS 6W 230V ed | 679 | LED | Brumberg | Brumberg Leuchten GmbH & Co. KG | 001 | EUR | 148.2 | 2018-08-01 | 1 | 4251433910770 | 94051098 | EAR | 2020-01-15 | DM
38148223 | 38148223 | LED-Einbaustrahler | LED EBS 6W 230V edel. | 679 | LED | Brumberg | Brumberg Leuchten GmbH & Co. KG | 001 | EUR | 153.3 | 2018-08-01 | 1 | 4251433910794 | 94051098 | EAR | 2020-01-15 | DM
38149023 | 38149023 | LED-Einbaudownlight | LED EBL 6W 230V chrom | 679 | LED | Brumberg | Brumberg Leuchten GmbH & Co. KG | 001 | EUR | 101.4 | 2018-08-01 | 1 | 4251433910589 | 94051098 | EAR | 2020-01-15 | DM
38149073 | 38149073 | LED-Einbaudownlight | LED EBL 6W 230V weiss | 679 | LED | Brumberg | Brumberg Leuchten GmbH & Co. KG | 001 | EUR | 98.5 | 2018-08-01 | 1 | 4251433910596 | 94051098 | EAR | 2020-01-15 | DM
38149253 | 38149253 | LED-Einbaudownlight | LED EBL 6W 230V nickel m. | 679 | LED | Brumberg | Brumberg Leuchten GmbH & Co. KG | 001 | EUR | 100.2 | 2018-08-01 | 1 | 4251433910602 | 94051098 | EAR | 2020-01-15 | DM
38180023 | 38180023 | LED-Einbaustrahler | LED EBS 6W 230V chrom | 679 | LED | Brumberg | Brumberg Leuchten GmbH & Co. KG | 001 | EUR | 88.8 | 2018-08-01 | 1 | 4251433909002 | 94051098 | EAR | 2020-01-15 | DM
38180033 | 38180033 | LED-Einbaustrahler | LED EBS 6W 230V chrom matt | 679 | LED | Brumberg | Brumberg Leuchten GmbH & Co. KG | 001 | EUR | 93.7 | 2018-08-01 | 1 | 4251433909040 | 94051098 | EAR | 2020-01-15 | DM
38180053 | 38180053 | LED-Einbaustrahler | LED EBS 6W 230V gold | 679 | LED | Brumberg | Brumberg Leuchten GmbH & Co. KG | 001 | EUR | 89.6 | 2018-08-01 | 1 | 4251433910350 | 94051098 | EAR | 2020-01-15 | DM
38180073 | 38180073 | LED-Einbaustrahler | LED EBS 6W 230V weiss | 679 | LED | Brumberg | Brumberg Leuchten GmbH & Co. KG | 001 | EUR | 83.9 | 2018-08-01 | 1 | 4251433909057 | 94051098 | EAR | 2020-01-15 | DM
38180083 | 38180083 | LED-Einbaustrahler | LED EBS 6W 230V schwarz | 679 | LED | Brumberg | Brumberg Leuchten GmbH & Co. KG | 001 | EUR | 86.1 | 2018-08-01 | 1 | 4251433909064 | 94051098 | EAR | 2020-01-15 | DM
38181023 | 38181023 | LED-Einbaustrahler | LED EBS 6W 230V chrom | 679 | LED | Brumberg | Brumberg Leuchten GmbH & Co. KG | 001 | EUR | 87.5 | 2018-08-01 | 1 | 4251433909378 | 94051098 | EAR | 2020-01-15 | DM
38181033 | 38181033 | LED-Einbaustrahler | LED EBS 6W 230V chr. m. | 679 | LED | Brumberg | Brumberg Leuchten GmbH & Co. KG | 001 | EUR | 94.7 | 2019-09-01 | 1 | 4251433909385 | 94051098 | EAR | 2020-01-15 | DM
38181073 | 38181073 | LED-Einbaustrahler | LED EBS 6W 230V weiss | 679 | LED | Brumberg | Brumberg Leuchten GmbH & Co. KG | 001 | EUR | 85.4 | 2018-08-01 | 1 | 4251433909392 | 94051098 | EAR | 2020-01-15 | DM
38182023 | 38182023 | LED-Einbaustrahler | LED EBS 6W 230V chrom | 679 | LED | Brumberg | Brumberg Leuchten GmbH & Co. KG | 001 | EUR | 93.1 | 2018-08-01 | 1 | 4251433909217 | 94051098 | EAR | 2020-01-15 | DM
38182073 | 38182073 | LED-Einbaustrahler | LED EBS 6W 230V weiss | 679 | LED | Brumberg | Brumberg Leuchten GmbH & Co. KG | 001 | EUR | 90.3 | 2018-08-01 | 1 | 4251433909224 | 94051098 | EAR | 2020-01-15 | DM
38182153 | 38182153 | LED-Einbaustrahler | LED EBS 6W 230V nickel | 679 | LED | Brumberg | Brumberg Leuchten GmbH & Co. KG | 001 | EUR | 98.7 | 2018-08-01 | 1 | 4251433909248 | 94051098 | EAR | 2020-01-15 | DM
38182223 | 38182223 | LED-Einbaustrahler | LED EBS 6W 230V edelst | 679 | LED | Brumberg | Brumberg Leuchten GmbH & Co. KG | 001 | EUR | 112.3 | 2018-08-01 | 1 | 4251433910862 | 94051098 | EAR | 2020-01-15 | DM
38187253 | 38187253 | LED-Einbaustrahler | LED EBS 6W 230V sw/al | 679 | LED | Brumberg | Brumberg Leuchten GmbH & Co. KG | 001 | EUR | 91.3 | 2018-08-01 | 1 | 4251433906452 | 94051098 | EAR | 2020-01-15 | DM
38188253 | 38188253 | LED-Einbaustrahler | LED EBS 6W 230V sw/al | 679 | LED | Brumberg | Brumberg Leuchten GmbH & Co. KG | 001 | EUR | 96.5 | 2018-08-01 | 1 | 4251433906476 | 94051098 | EAR | 2020-01-15 | DM
38189023 | 38189023 | LED-Einbaustrahler | LED EBS 6W 230V chrom | 679 | LED | Brumberg | Brumberg Leuchten GmbH & Co. KG | 001 | EUR | 97.1 | 2018-08-01 | 1 | 4251433909460 | 94051098 | EAR | 2020-01-15 | DM
38189153 | 38189153 | LED-Einbaustrahler | LED EBS 6W 230V nickel | 679 | LED | Brumberg | Brumberg Leuchten GmbH & Co. KG | 001 | EUR | 97.1 | 2018-08-01 | 1 | 4251433909484 | 94051098 | EAR | 2020-01-15 | DM
38197003 | 38197003 | LED-Einbaustrahler | LED EBS 6W 230V messing | 679 | LED | Brumberg | Brumberg Leuchten GmbH & Co. KG | 001 | EUR | 108.8 | 2018-08-01 | 1 | 4251433909798 | 94051098 | EAR | 2020-01-15 | DM
38197013 | 38197013 | LED-Einbaustrahler | LED EBS 6W 230V ms. m. | 679 | LED | Brumberg | Brumberg Leuchten GmbH & Co. KG | 001 | EUR | 115.1 | 2018-08-01 | 1 | 4251433909804 | 94051098 | EAR | 2020-01-15 | DM
38197023 | 38197023 | LED-Einbaustrahler | LED EBS 6W 230V chrom | 679 | LED | Brumberg | Brumberg Leuchten GmbH & Co. KG | 001 | EUR | 107.7 | 2018-08-01 | 1 | 4251433909811 | 94051098 | EAR | 2020-01-15 | DM
38197033 | 38197033 | LED-Einbaustrahler | LED EBS 6W 230V chr. m. | 679 | LED | Brumberg | Brumberg Leuchten GmbH & Co. KG | 001 | EUR | 117.9 | 2018-08-01 | 1 | 4251433909828 | 94051098 | EAR | 2020-01-15 | DM
38197073 | 38197073 | LED-Einbaustrahler | LED EBS 6W 230V weiss | 679 | LED | Brumberg | Brumberg Leuchten GmbH & Co. KG | 001 | EUR | 101 | 2018-08-01 | 1 | 4251433909859 | 94051098 | EAR | 2020-01-15 | DM
38261023 | 38261023 | LED-Einbaustrahler | LED EBS 7W 230V chrom | 679 | LED | Brumberg | Brumberg Leuchten GmbH & Co. KG | 001 | EUR | 69.9 | 2018-08-01 | 1 | 4251433918820 | 94051098 | EAR | 2020-01-15 | DM
38261073 | 38261073 | LED-Einbaustrahler | LED EBS 7W 230V weiss | 679 | LED | Brumberg | Brumberg Leuchten GmbH & Co. KG | 001 | EUR | 68.9 | 2018-08-01 | 1 | 4251433918837 | 94051098 | EAR | 2020-01-15 | DM
38261083 | 38261083 | LED-Einbaustrahler | LED EBS 7W 230V schwarz | 679 | LED | Brumberg | Brumberg Leuchten GmbH & Co. KG | 001 | EUR | 68.9 | 2019-05-01 | 1 | 4251433928096 | 94051098 | EAR | 2020-01-15 | DM
38261253 | 38261253 | LED-Einbaustrahler | LED EBS 7W 230V alu matt | 679 | LED | Brumberg | Brumberg Leuchten GmbH & Co. KG | 001 | EUR | 72.9 | 2018-08-01 | 1 | 4251433918875 | 94051098 | EAR | 2020-01-15 | DM
38261633 | 38261633 | LED-Einbaustrahler | LED EBS 7W 230V champ. | 679 | LED | Brumberg | Brumberg Leuchten GmbH & Co. KG | 001 | EUR | 77.9 | 2018-08-01 | 1 | 4251433918851 | 94051098 | EAR | 2020-01-15 | DM
38261643 | 38261643 | LED-Einbaustrahler | LED EBS 7W 230V titan | 679 | LED | Brumberg | Brumberg Leuchten GmbH & Co. KG | 001 | EUR | 77.9 | 2018-08-01 | 1 | 4251433918868 | 94051098 | EAR | 2020-01-15 | DM
38262023 | 38262023 | LED-Einbaustrahler | LED EBS 7W 230V chrom | 679 | LED | Brumberg | Brumberg Leuchten GmbH & Co. KG | 001 | EUR | 72.9 | 2018-08-01 | 1 | 4251433919018 | 94051098 | EAR | 2020-01-15 | DM
38262073 | 38262073 | LED-Einbaustrahler | LED EBS 7W 230V weiss | 679 | LED | Brumberg | Brumberg Leuchten GmbH & Co. KG | 001 | EUR | 71.9 | 2018-08-01 | 1 | 4251433919025 | 94051098 | EAR | 2020-01-15 | DM
38262253 | 38262253 | LED-Einbaustrahler | LED EBS 7W 230V alu matt | 679 | LED | Brumberg | Brumberg Leuchten GmbH & Co. KG | 001 | EUR | 75.9 | 2018-08-01 | 1 | 4251433919032 | 94051098 | EAR | 2020-01-15 | DM
38262633 | 38262633 | LED-Einbaustrahler | LED EBS 7W 230V champ. | 679 | LED | Brumberg | Brumberg Leuchten GmbH & Co. KG | 001 | EUR | 80.9 | 2018-08-01 | 1 | 4251433919049 | 94051098 | EAR | 2020-01-15 | DM
38262643 | 38262643 | LED-Einbaustrahler | LED EBS 7W 230V titan | 679 | LED | Brumberg | Brumberg Leuchten GmbH & Co. KG | 001 | EUR | 80.9 | 2018-08-01 | 1 | 4251433920687 | 94051098 | EAR | 2020-01-15 | DM
38266073 | 38266073 | LED-Einbaudownlight 6W 230V 2700K | LED EBL 6W 230V weiss | 679 | LED | Brumberg | Brumberg Leuchten GmbH & Co. KG | 001 | EUR | 88.4 | 2018-08-01 | 1 | 4251433919254 | 94051098 | EAR | 2020-01-15 | DM
38266083 | 38266083 | LED-Einbaudownlight 6W 230V 2700K | LED EBL 6W 230V schwarz | 679 | LED | Brumberg | Brumberg Leuchten GmbH & Co. KG | 001 | EUR | 88.4 | 2018-08-01 | 1 | 4251433919261 | 94051098 | EAR | 2020-01-15 | DM
38267073 | 38267073 | LED-Einbaudownlight 6W 230V 2700K | LED EBL 6W 230V weiss | 679 | LED | Brumberg | Brumberg Leuchten GmbH & Co. KG | 001 | EUR | 93.9 | 2018-08-01 | 1 | 4251433919285 | 94051098 | EAR | 2020-01-15 | DM
38267083 | 38267083 | LED-Einbaudownlight 6W 230V 2700K | LED EBL 6W 230V schwarz | 679 | LED | Brumberg | Brumberg Leuchten GmbH & Co. KG | 001 | EUR | 93.9 | 2018-08-01 | 1 | 4251433919278 | 94051098 | EAR | 2020-01-15 | DM
38303023 | 38303023 | LED-Einbaustrahler | LED EBS 6W 230V chrom | 679 | LED | Brumberg | Brumberg Leuchten GmbH & Co. KG | 001 | EUR | 91.2 | 2018-08-01 | 1 | 4251433909019 | 94051098 | EAR | 2020-01-15 | DM
38303033 | 38303033 | LED-Einbaustrahler | LED EBS 6W 230V chrom matt | 679 | LED | Brumberg | Brumberg Leuchten GmbH & Co. KG | 001 | EUR | 93.5 | 2018-08-01 | 1 | 4251433908999 | 94051098 | EAR | 2020-01-15 | DM
38303073 | 38303073 | LED-Einbaustrahler | LED EBS 6W 230V weiss | 679 | LED | Brumberg | Brumberg Leuchten GmbH & Co. KG | 001 | EUR | 85.8 | 2018-08-01 | 1 | 4251433909033 | 94051098 | EAR | 2020-01-15 | DM
38304023 | 38304023 | LED-Einbaustrahler | LED EBS 6W 230V chrom | 679 | LED | Brumberg | Brumberg Leuchten GmbH & Co. KG | 001 | EUR | 86.2 | 2018-08-01 | 1 | 4251433909187 | 94051098 | EAR | 2020-01-15 | DM
38304073 | 38304073 | LED-Einbaustrahler | LED EBS 6W 230V weiss | 679 | LED | Brumberg | Brumberg Leuchten GmbH & Co. KG | 001 | EUR | 82.6 | 2018-08-01 | 1 | 4251433909408 | 94051098 | EAR | 2020-01-15 | DM
38304153 | 38304153 | LED-Einbaustrahler | LED EBS 6W 230V nickel m. | 679 | LED | Brumberg | Brumberg Leuchten GmbH & Co. KG | 001 | EUR | 87.1 | 2018-08-01 | 1 | 4251433910053 | 94051098 | EAR | 2020-01-15 | DM
38305023 | 38305023 | LED-Einbaustrahler | LED EBS 6W 230V chrom | 679 | LED | Brumberg | Brumberg Leuchten GmbH & Co. KG | 001 | EUR | 86.9 | 2018-08-01 | 1 | 4251433909163 | 94051098 | EAR | 2020-01-15 | DM
38305073 | 38305073 | LED-Einbaustrahler | LED EBS 6W 230V weiss | 679 | LED | Brumberg | Brumberg Leuchten GmbH & Co. KG | 001 | EUR | 83.5 | 2018-08-01 | 1 | 4251433909194 | 94051098 | EAR | 2020-01-15 | DM
38305153 | 38305153 | LED-Einbaustrahler | LED EBS 6W 230V nickel | 679 | LED | Brumberg | Brumberg Leuchten GmbH & Co. KG | 001 | EUR | 87.9 | 2018-08-01 | 1 | 4251433909200 | 94051098 | EAR | 2020-01-15 | DM
38306423 | 38306423 | LED-Einbaul. 230V | LED EBL 6W 230V IP65 | 679 | LED | Brumberg | Brumberg Leuchten GmbH & Co. KG | 001 | EUR | 133.9 | 2018-08-01 | 1 | 4251433910626 | 94051098 | EAR | 2020-01-15 | DM
38309253 | 38309253 | LED-Einbaustr., 230V | LED EBS 6W 230V alu matt | 679 | LED | Brumberg | Brumberg Leuchten GmbH & Co. KG | 001 | EUR | 95.2 | 2018-08-01 | 1 | 4251433909972 | 94051098 | EAR | 2020-01-15 | DM
38310253 | 38310253 | LED-Einbaustr., 230V | LED EBS 6W 230V alu matt | 679 | LED | Brumberg | Brumberg Leuchten GmbH & Co. KG | 001 | EUR | 97.7 | 2018-08-01 | 1 | 4251433909989 | 94051098 | EAR | 2020-01-15 | DM
38323253 | 38323253 | LED-Einbaustrahler 230V | LED EBS 6W 230V alu matt | 679 | LED | Brumberg | Brumberg Leuchten GmbH & Co. KG | 001 | EUR | 111.8 | 2018-08-01 | 1 | 4251433910282 | 94051098 | EAR | 2020-01-15 | DM
38324253 | 38324253 | LED-Einbaustrahler 230V | LED EBS 2x6W 230V alu m. | 679 | LED | Brumberg | Brumberg Leuchten GmbH & Co. KG | 001 | EUR | 208.6 | 2018-08-01 | 1 | 4251433910299 | 94051098 | EAR | 2020-01-15 | DM
38326023 | 38326023 | LED-Einbaustrahler | LED EBS 6W 230V chrom | 679 | LED | Brumberg | Brumberg Leuchten GmbH & Co. KG | 001 | EUR | 98.3 | 2018-08-01 | 1 | 4251433909590 | 94051098 | EAR | 2020-01-15 | DM
38326073 | 38326073 | LED-Einbaustrahler | LED EBS 6W 230V weiss | 679 | LED | Brumberg | Brumberg Leuchten GmbH & Co. KG | 001 | EUR | 96.8 | 2018-08-01 | 1 | 4251433909606 | 94051098 | EAR | 2020-01-15 | DM
38326153 | 38326153 | LED-Einbaustrahler | LED EBS 6W 230V ni. m. | 679 | LED | Brumberg | Brumberg Leuchten GmbH & Co. KG | 001 | EUR | 105.6 | 2018-08-01 | 1 | 4251433910077 | 94051098 | EAR | 2020-01-15 | DM
38327023 | 38327023 | LED-Einbaustrahler | LED EBS 6W 230V chrom | 679 | LED | Brumberg | Brumberg Leuchten GmbH & Co. KG | 001 | EUR | 99.6 | 2018-08-01 | 1 | 4251433909682 | 94051098 | EAR | 2020-01-15 | DM
38327073 | 38327073 | LED-Einbaustrahler | LED EBS 6W 230V weiss | 679 | LED | Brumberg | Brumberg Leuchten GmbH & Co. KG | 001 | EUR | 98.1 | 2018-08-01 | 1 | 4251433909705 | 94051098 | EAR | 2020-01-15 | DM
38327153 | 38327153 | LED-Einbaustrahler | LED EBS 6W 230V ni. m. | 679 | LED | Brumberg | Brumberg Leuchten GmbH & Co. KG | 001 | EUR | 107 | 2018-08-01 | 1 | 4251433909729 | 94051098 | EAR | 2020-01-15 | DM
38357073 | 38357073 | LED-Einbaustrahler | LED EBS 6W 230V weiss | 679 | LED | Brumberg | Brumberg Leuchten GmbH & Co. KG | 001 | EUR | 115.1 | 2018-08-01 | 1 | 4251433914259 | 94051098 | EAR | 2020-01-15 | DM
38357253 | 38357253 | LED-Einbaustrahler | LED EBS 6W 230V alu matt | 679 | LED | Brumberg | Brumberg Leuchten GmbH & Co. KG | 001 | EUR | 115.1 | 2018-08-01 | 1 | 4251433914266 | 94051098 | EAR | 2020-01-15 | DM
38358073 | 38358073 | LED-Einbaustrahler | LED EBS 2x 6W 230V weiss | 679 | LED | Brumberg | Brumberg Leuchten GmbH & Co. KG | 001 | EUR | 229.4 | 2018-08-01 | 1 | 4251433911074 | 94051098 | EAR | 2020-01-15 | DM
38358253 | 38358253 | LED-Einbaustrahler | LED EBS 2x 6W 230V alu m. | 679 | LED | Brumberg | Brumberg Leuchten GmbH & Co. KG | 001 | EUR | 229.4 | 2018-08-01 | 1 | 4251433911081 | 94051098 | EAR | 2020-01-15 | DM
38359073 | 38359073 | LED-Einbaustrahler | LED EBS 3x 6W 230V weiss | 679 | LED | Brumberg | Brumberg Leuchten GmbH & Co. KG | 001 | EUR | 329.2 | 2018-08-01 | 1 | 4251433911111 | 94051098 | EAR | 2020-01-15 | DM
38359253 | 38359253 | LED-Einbaustrahler | LED EBS 3x 6W 230V alu m. | 679 | LED | Brumberg | Brumberg Leuchten GmbH & Co. KG | 001 | EUR | 329.2 | 2018-08-01 | 1 | 4251433911128 | 94051098 | EAR | 2020-01-15 | DM
38361023 | 38361023 | LED-Einbaustrahler | LED EBS 7W 230V chrom | 679 | LED | Brumberg | Brumberg Leuchten GmbH & Co. KG | 001 | EUR | 69.9 | 2018-08-01 | 1 | 4251433918844 | 94051098 | EAR | 2020-01-15 | DM
38361073 | 38361073 | LED-Einbaustrahler | LED EBS 7W 230V weiss | 679 | LED | Brumberg | Brumberg Leuchten GmbH & Co. KG | 001 | EUR | 68.9 | 2018-08-01 | 1 | 4251433918882 | 94051098 | EAR | 2020-01-15 | DM
38361074 | 38361074 | LED-Einbaustrahler | LED EBS 7W 230V 4000K ws. | 679 | LED | Brumberg | Brumberg Leuchten GmbH & Co. KG | 001 | EUR | 68.9 | 2019-05-01 | 1 | 4251433925446 | 94051098 | EAR | 2020-01-15 | DM
38361083 | 38361083 | LED-Einbaustrahler | LED EBS 7W 230V 3000K sw. | 679 | LED | Brumberg | Brumberg Leuchten GmbH & Co. KG | 001 | EUR | 68.9 | 2019-05-01 | 1 | 4251433928102 | 94051098 | EAR | 2020-01-15 | DM
38361084 | 38361084 | LED-Einbaustrahler | LED EBS 7W 230V 4000K sw. | 679 | LED | Brumberg | Brumberg Leuchten GmbH & Co. KG | 001 | EUR | 68.9 | 2019-05-01 | 1 | 4251433928119 | 94051098 | EAR | 2020-01-15 | DM
38361253 | 38361253 | LED-Einbaustrahler | LED EBS 7W 230V alu matt | 679 | LED | Brumberg | Brumberg Leuchten GmbH & Co. KG | 001 | EUR | 72.9 | 2018-08-01 | 1 | 4251433918899 | 94051098 | EAR | 2020-01-15 | DM
38361254 | 38361254 | LED-Einbaustrahler | LED EBS 7W 230V 4000K alu | 679 | LED | Brumberg | Brumberg Leuchten GmbH & Co. KG | 001 | EUR | 72.9 | 2019-05-01 | 1 | 4251433928126 | 94051098 | EAR | 2020-01-15 | DM
38361633 | 38361633 | LED-Einbaustrahler | LED EBS 7W 230V champ. | 679 | LED | Brumberg | Brumberg Leuchten GmbH & Co. KG | 001 | EUR | 77.9 | 2018-08-01 | 1 | 4251433918905 | 94051098 | EAR | 2020-01-15 | DM
38361643 | 38361643 | LED-Einbaustrahler | LED EBS 7W 230V titan | 679 | LED | Brumberg | Brumberg Leuchten GmbH & Co. KG | 001 | EUR | 77.9 | 2018-08-01 | 1 | 4251433920694 | 94051098 | EAR | 2020-01-15 | DM
38363023 | 38363023 | LED EBS 230V 6W 3000K chrom | EBS 230V 6W 3000K chrom | 679 | LED | Brumberg | Brumberg Leuchten GmbH & Co. KG | 001 | EUR | 42.9 | 2018-03-01 | 1 | 4251433916659 | 94051098 | EAR | 2020-01-15 | DM
38363073 | 38363073 | LED EBS 230V 6W 3000K weiss | EBS 230V 6W 3000K weiss | 679 | LED | Brumberg | Brumberg Leuchten GmbH & Co. KG | 001 | EUR | 39.9 | 2018-03-01 | 1 | 4251433916666 | 94051098 | EAR | 2020-01-15 | DM
38363153 | 38363153 | LED EBS 230V 6W 3000K nickel matt | EBS 230V 6W 3000K nickel m | 679 | LED | Brumberg | Brumberg Leuchten GmbH & Co. KG | 001 | EUR | 42.9 | 2018-03-01 | 1 | 4251433916673 | 94051098 | EAR | 2020-01-15 | DM
38364023 | 38364023 | LED-Einbaustrahler | LED EBS 7W 230V chrom | 679 | LED | Brumberg | Brumberg Leuchten GmbH & Co. KG | 001 | EUR | 72.9 | 2018-08-01 | 1 | 4251433919087 | 94051098 | EAR | 2020-01-15 | DM
38364073 | 38364073 | LED-Einbaustrahler | LED EBS 7W 230V weiss | 679 | LED | Brumberg | Brumberg Leuchten GmbH & Co. KG | 001 | EUR | 71.9 | 2018-08-01 | 1 | 4251433919094 | 94051098 | EAR | 2020-01-15 | DM
38364253 | 38364253 | LED-Einbaustrahler | LED EBS 7W 230V alu matt | 679 | LED | Brumberg | Brumberg Leuchten GmbH & Co. KG | 001 | EUR | 75.9 | 2018-08-01 | 1 | 4251433919513 | 94051098 | EAR | 2020-01-15 | DM
38364633 | 38364633 | LED-Einbaustrahler | LED EBS 7W 230V champ. | 679 | LED | Brumberg | Brumberg Leuchten GmbH & Co. KG | 001 | EUR | 80.9 | 2018-08-01 | 1 | 4251433919100 | 94051098 | EAR | 2020-01-15 | DM
38364643 | 38364643 | LED-Einbaustrahler | LED EBS 7W 230V titan | 679 | LED | Brumberg | Brumberg Leuchten GmbH & Co. KG | 001 | EUR | 80.9 | 2018-08-01 | 1 | 4251433920700 | 94051098 | EAR | 2020-01-15 | DM
38365023 | 38365023 | LED EBS 230V 6W 3000K chrom | EBS 230V 6W 3000K chrom | 679 | LED | Brumberg | Brumberg Leuchten GmbH & Co. KG | 001 | EUR | 44.9 | 2018-03-01 | 1 | 4251433916741 | 94051098 | EAR | 2020-01-15 | DM
38365073 | 38365073 | LED EBS 230V 6W 3000K weiss | EBS 230V 6W 3000K weiss | 679 | LED | Brumberg | Brumberg Leuchten GmbH & Co. KG | 001 | EUR | 40.9 | 2018-03-01 | 1 | 4251433916772 | 94051098 | EAR | 2020-01-15 | DM
38365153 | 38365153 | LED EBS 230V 6W 3000K nickel matt | EBS 230V 6W 3000K nickel m | 679 | LED | Brumberg | Brumberg Leuchten GmbH & Co. KG | 001 | EUR | 44.9 | 2018-03-01 | 1 | 4251433916802 | 94051098 | EAR | 2020-01-15 | DM
38368023 | 38368023 | LED EBS 230V 7W 3000K chrom | EBS 230V 7W 3000K chrom | 679 | LED | Brumberg | Brumberg Leuchten GmbH & Co. KG | 001 | EUR | 72.9 | 2018-03-01 | 1 | 4251433917021 | 94051098 | EAR | 2020-01-15 | DM
38368073 | 38368073 | LED EBS 230V 7W 3000K weiss | EBS 230V 7W 3000K weiss | 679 | LED | Brumberg | Brumberg Leuchten GmbH & Co. KG | 001 | EUR | 69.9 | 2018-03-01 | 1 | 4251433917052 | 94051098 | EAR | 2020-01-15 | DM
38368153 | 38368153 | LED EBS 230V 7W 3000K nickel matt | EBS 230V 7W 3000K nickel m | 679 | LED | Brumberg | Brumberg Leuchten GmbH & Co. KG | 001 | EUR | 72.9 | 2018-03-01 | 1 | 4251433917083 | 94051098 | EAR | 2020-01-15 | DM
38369073 | 38369073 | LED EBS 230V 6W 3000K weiss | EBS 230V 6W 3000K weiss | 679 | LED | Brumberg | Brumberg Leuchten GmbH & Co. KG | 001 | EUR | 42.9 | 2018-03-01 | 1 | 4251433916963 | 94051098 | EAR | 2020-01-15 | DM
38369223 | 38369223 | LED EBS 230V 6W 3000K edelstahl | EBS 230V 6W 3000K edelst | 679 | LED | Brumberg | Brumberg Leuchten GmbH & Co. KG | 001 | EUR | 45.9 | 2018-03-01 | 1 | 4251433916994 | 94051098 | EAR | 2020-01-15 | DM
38370073 | 38370073 | LED EBL 230V 3W 3000K weiss | EBL 230V 3W 3000K weiss | 679 | LED | Brumberg | Brumberg Leuchten GmbH & Co. KG | 001 | EUR | 29.9 | 2018-03-01 | 1 | 4251433917113 | 94051098 | EAR | 2020-01-15 | DM
38370153 | 38370153 | LED EBL 230V 3W 3000K nickel | EBL 230V 3W 3000K nickel | 679 | LED | Brumberg | Brumberg Leuchten GmbH & Co. KG | 001 | EUR | 31.9 | 2018-03-01 | 1 | 4251433917120 | 94051098 | EAR | 2020-01-15 | DM
38375423 | 38375423 | LED EBL 230V 6W 3000K edelst. | EBL 230V 6W 3000K edelst. | 679 | LED | Brumberg | Brumberg Leuchten GmbH & Co. KG | 001 | EUR | 77.9 | 2018-03-01 | 1 | 4251433916895 | 94051098 | EAR | 2020-01-15 | DM
38376423 | 38376423 | LED EBS 230V 6W 3000K edelst. | EBS 230V 6W 3000K edelst. | 679 | LED | Brumberg | Brumberg Leuchten GmbH & Co. KG | 001 | EUR | 79.9 | 2018-03-01 | 1 | 4251433916925 | 94051098 | EAR | 2020-01-15 | DM
39116073 | 39116073 | LED-Einbaudownlight 230V,12W,d2w,dim.P | LED EBL 12W d2w weiss | 679 | LED | Brumberg | Brumberg Leuchten GmbH & Co. KG | 001 | EUR | 130 | 2018-06-01 | 1 | 4251433919568 | 94051098 | EAR | 2020-01-15 | DM
39116253 | 39116253 | LED-Einbaudownlight 230V,12W,d2w,dim.P | LED EBL 12W d2w alu matt | 679 | LED | Brumberg | Brumberg Leuchten GmbH & Co. KG | 001 | EUR | 139.2 | 2018-06-01 | 1 | 4251433919575 | 94051098 | EAR | 2020-01-15 | DM
39261023 | 39261023 | LED-Einbaustrahler | LED EBS 7W m.Konv.Ph.Dim | 679 | LED | Brumberg | Brumberg Leuchten GmbH & Co. KG | 001 | EUR | 74.9 | 2018-08-01 | 1 | 4251433918912 | 94051098 | EAR | 2020-01-15 | DM
39261073 | 39261073 | LED-Einbaustrahler | LED EBS 7W m.Konv.Ph.Dim | 679 | LED | Brumberg | Brumberg Leuchten GmbH & Co. KG | 001 | EUR | 73.9 | 2018-08-01 | 1 | 4251433918929 | 94051098 | EAR | 2020-01-15 | DM
39261083 | 39261083 | LED-Einbaustrahler | LED EBS 7W m.Konv.Ph.Dim | 679 | LED | Brumberg | Brumberg Leuchten GmbH & Co. KG | 001 | EUR | 73.9 | 2019-05-01 | 1 | 4251433928133 | 94051098 | EAR | 2020-01-15 | DM
39261253 | 39261253 | LED-Einbaustrahler | LED EBS 7W m.Konv.Ph.Dim | 679 | LED | Brumberg | Brumberg Leuchten GmbH & Co. KG | 001 | EUR | 77.9 | 2018-08-01 | 1 | 4251433918936 | 94051098 | EAR | 2020-01-15 | DM
39261633 | 39261633 | LED-Einbaustrahler | LED EBS 7W 230V champ. | 679 | LED | Brumberg | Brumberg Leuchten GmbH & Co. KG | 001 | EUR | 82.9 | 2018-08-01 | 1 | 4251433918943 | 94051098 | EAR | 2020-01-15 | DM
39261643 | 39261643 | LED-Einbaustrahler | LED EBS 7W 230V titan | 679 | LED | Brumberg | Brumberg Leuchten GmbH & Co. KG | 001 | EUR | 82.9 | 2018-08-01 | 1 | 4251433918950 | 94051098 | EAR | 2020-01-15 | DM
39262023 | 39262023 | LED-Einbaustrahler | LED EBS 7W m.Konv.Ph.Dim | 679 | LED | Brumberg | Brumberg Leuchten GmbH & Co. KG | 001 | EUR | 77.9 | 2018-06-01 | 1 | 4251433919414 | 94051098 | EAR | 2020-01-15 | DM
39262073 | 39262073 | LED-Einbaustrahler | LED EBS 7W m.Konv.Ph.Dim | 679 | LED | Brumberg | Brumberg Leuchten GmbH & Co. KG | 001 | EUR | 76.9 | 2018-06-01 | 1 | 4251433919407 | 94051098 | EAR | 2020-01-15 | DM
39262253 | 39262253 | LED-Einbaustrahler | LED EBS 7W m.Konv.Ph.Dim | 679 | LED | Brumberg | Brumberg Leuchten GmbH & Co. KG | 001 | EUR | 80.9 | 2018-06-01 | 1 | 4251433919391 | 94051098 | EAR | 2020-01-15 | DM
39262633 | 39262633 | LED-Einbaustrahler | LED EBS 7W m.Konv.Ph.Dim | 679 | LED | Brumberg | Brumberg Leuchten GmbH & Co. KG | 001 | EUR | 85.9 | 2018-06-01 | 1 | 4251433919384 | 94051098 | EAR | 2020-01-15 | DM
39262643 | 39262643 | LED-Einbaustrahler | LED EBS 7W m.Konv.Ph.Dim | 679 | LED | Brumberg | Brumberg Leuchten GmbH & Co. KG | 001 | EUR | 85.9 | 2018-06-01 | 1 | 4251433919421 | 94051098 | EAR | 2020-01-15 | DM
39281073 | 39281073 | LED-Einbaustrahler 230V,26W,2700K,w | LED EBS 26W 230V weiss | 679 | LED | Brumberg | Brumberg Leuchten GmbH & Co. KG | 001 | EUR | 207.5 | 2018-07-01 | 1 | 4251433920182 | 94051098 | EAR | 2020-01-15 | DM
39291023 | 39291023 | LED-Einbaustrahler | LED EBS 12W 230V chrom | 679 | LED | Brumberg | Brumberg Leuchten GmbH & Co. KG | 001 | EUR | 133.8 | 2019-05-01 | 1 | 4251433928140 | 94051098 | EAR | 2020-01-15 | DM
39291073 | 39291073 | LED-Einbaustrahler | LED EBS 12W 230V weiss | 679 | LED | Brumberg | Brumberg Leuchten GmbH & Co. KG | 001 | EUR | 131.8 | 2019-05-01 | 1 | 4251433928157 | 94051098 | EAR | 2020-01-15 | DM
39291153 | 39291153 | LED-Einbaustrahler | LED EBS 12W 230V nickel m. | 679 | LED | Brumberg | Brumberg Leuchten GmbH & Co. KG | 001 | EUR | 139.8 | 2019-05-01 | 1 | 4251433928164 | 94051098 | EAR | 2020-01-15 | DM
39292023 | 39292023 | LED-Einbaustrahler | LED EBS 12W 230V chrom | 679 | LED | Brumberg | Brumberg Leuchten GmbH & Co. KG | 001 | EUR | 138.8 | 2019-05-01 | 1 | 4251433928171 | 94051098 | EAR | 2020-01-15 | DM
39292073 | 39292073 | LED-Einbaustrahler | LED EBS 12W 230V weiss | 679 | LED | Brumberg | Brumberg Leuchten GmbH & Co. KG | 001 | EUR | 136.8 | 2019-05-01 | 1 | 4251433928355 | 94051098 | EAR | 2020-01-15 | DM
39292153 | 39292153 | LED-Einbaustrahler | LED EBS 12W 230V nickel m. | 679 | LED | Brumberg | Brumberg Leuchten GmbH & Co. KG | 001 | EUR | 144.8 | 2019-05-01 | 1 | 4251433928188 | 94051098 | EAR | 2020-01-15 | DM
39353023 | 39353023 | LED-Einbaustrahler | LED EBS 6W 230V IP65 rd. | 679 | LED | Brumberg | Brumberg Leuchten GmbH & Co. KG | 001 | EUR | 91.9 | 2019-05-01 | 1 | 4251433928195 | 94051098 | EAR | 2020-01-15 | DM
39353073 | 39353073 | LED-Einbaustrahler | LED EBS 6W 230V IP65 rd. | 679 | LED | Brumberg | Brumberg Leuchten GmbH & Co. KG | 001 | EUR | 88.9 | 2019-05-01 | 1 | 4251433928201 | 94051098 | EAR | 2020-01-15 | DM
39353253 | 39353253 | LED-Einbaustrahler | LED EBS 6W 230V IP65 rd. | 679 | LED | Brumberg | Brumberg Leuchten GmbH & Co. KG | 001 | EUR | 91.7 | 2019-05-01 | 1 | 4251433928218 | 94051098 | EAR | 2020-01-15 | DM
39353633 | 39353633 | LED-Einbaustrahler | LED EBS 6W 230V IP65 rd. | 679 | LED | Brumberg | Brumberg Leuchten GmbH & Co. KG | 001 | EUR | 96.7 | 2019-05-01 | 1 | 4251433928225 | 94051098 | EAR | 2020-01-15 | DM
39353643 | 39353643 | LED-Einbaustrahler | LED EBS 6W 230V IP65 rd. | 679 | LED | Brumberg | Brumberg Leuchten GmbH & Co. KG | 001 | EUR | 96.7 | 2019-05-01 | 1 | 4251433928232 | 94051098 | EAR | 2020-01-15 | DM
39355023 | 39355023 | LED-Einbaustrahler | LED EBS 6W 230V IP65 qu. | 679 | LED | Brumberg | Brumberg Leuchten GmbH & Co. KG | 001 | EUR | 94 | 2019-05-01 | 1 | 4251433928249 | 94051098 | EAR | 2020-01-15 | DM
39355073 | 39355073 | LED-Einbaustrahler | LED EBS 6W 230V IP65 qu. | 679 | LED | Brumberg | Brumberg Leuchten GmbH & Co. KG | 001 | EUR | 91 | 2019-05-01 | 1 | 4251433928256 | 94051098 | EAR | 2020-01-15 | DM
39355253 | 39355253 | LED-Einbaustrahler | LED EBS 6W 230V IP65 qu. | 679 | LED | Brumberg | Brumberg Leuchten GmbH & Co. KG | 001 | EUR | 93.8 | 2019-05-01 | 1 | 4251433928263 | 94051098 | EAR | 2020-01-15 | DM
39355633 | 39355633 | LED-Einbaustrahler | LED EBS 6W 230V IP65 qu. | 679 | LED | Brumberg | Brumberg Leuchten GmbH & Co. KG | 001 | EUR | 98.8 | 2019-05-01 | 1 | 4251433928270 | 94051098 | EAR | 2020-01-15 | DM
39355643 | 39355643 | LED-Einbaustrahler | LED EBS 6W 230V IP65 qu. | 679 | LED | Brumberg | Brumberg Leuchten GmbH & Co. KG | 001 | EUR | 98.8 | 2019-05-01 | 1 | 4251433928287 | 94051098 | EAR | 2020-01-15 | DM
39361023 | 39361023 | LED-Einbaustrahler | LED EBS 7W m.Konv.Ph.Dim | 679 | LED | Brumberg | Brumberg Leuchten GmbH & Co. KG | 001 | EUR | 74.9 | 2018-08-01 | 1 | 4251433918967 | 94051098 | EAR | 2020-01-15 | DM
39361073 | 39361073 | LED-Einbaustrahler | LED EBS 7W m.Konv.Ph.Dim | 679 | LED | Brumberg | Brumberg Leuchten GmbH & Co. KG | 001 | EUR | 73.9 | 2018-08-01 | 1 | 4251433918974 | 94051098 | EAR | 2020-01-15 | DM
39361074 | 39361074 | LED-Einbaustrahler | LED EBS 7W m.Konv.Ph.Dim | 679 | LED | Brumberg | Brumberg Leuchten GmbH & Co. KG | 001 | EUR | 73.9 | 2019-05-01 | 1 | 4251433928294 | 94051098 | EAR | 2020-01-15 | DM
39361083 | 39361083 | LED-Einbaustrahler | LED EBS 7W m.Konv.Ph.Dim | 679 | LED | Brumberg | Brumberg Leuchten GmbH & Co. KG | 001 | EUR | 73.9 | 2019-05-01 | 1 | 4251433928300 | 94051098 | EAR | 2020-01-15 | DM
39361084 | 39361084 | LED-Einbaustrahler | LED EBS 7W m.Konv.Ph.Dim | 679 | LED | Brumberg | Brumberg Leuchten GmbH & Co. KG | 001 | EUR | 73.9 | 2019-05-01 | 1 | 4251433925453 | 94051098 | EAR | 2020-01-15 | DM
39361253 | 39361253 | LED-Einbaustrahler | LED EBS 7W m.Konv.Ph.Dim | 679 | LED | Brumberg | Brumberg Leuchten GmbH & Co. KG | 001 | EUR | 77.9 | 2018-08-01 | 1 | 4251433918981 | 94051098 | EAR | 2020-01-15 | DM
39361254 | 39361254 | LED-Einbaustrahler | LED EBS 7W m.Konv.Ph.Dim | 679 | LED | Brumberg | Brumberg Leuchten GmbH & Co. KG | 001 | EUR | 77.9 | 2019-05-01 | 1 | 4251433928317 | 94051098 | EAR | 2020-01-15 | DM
39361633 | 39361633 | LED-Einbaustrahler | LED EBS 7W m.Konv.Ph.Dim | 679 | LED | Brumberg | Brumberg Leuchten GmbH & Co. KG | 001 | EUR | 82.9 | 2018-08-01 | 1 | 4251433918998 | 94051098 | EAR | 2020-01-15 | DM
39361643 | 39361643 | LED-Einbaustrahler | LED EBS 7W m.Konv.Ph.Dim | 679 | LED | Brumberg | Brumberg Leuchten GmbH & Co. KG | 001 | EUR | 82.9 | 2018-08-01 | 1 | 4251433919001 | 94051098 | EAR | 2020-01-15 | DM
39363023 | 39363023 | LED EBS 230V 6W 3000K chrom | EBS 230V 6W 3000K chrom | 679 | LED | Brumberg | Brumberg Leuchten GmbH & Co. KG | 001 | EUR | 44.9 | 2018-03-01 | 1 | 4251433916680 | 94051098 | EAR | 2020-01-15 | DM
39363073 | 39363073 | LED EBS 230V 6W 3000K weiss | EBS 230V 6W 3000K weiss | 679 | LED | Brumberg | Brumberg Leuchten GmbH & Co. KG | 001 | EUR | 41.9 | 2018-03-01 | 1 | 4251433916703 | 94051098 | EAR | 2020-01-15 | DM
39363153 | 39363153 | LED EBS 230V 6W 3000K nickel matt | EBS 230V 6W 3000K nickel m | 679 | LED | Brumberg | Brumberg Leuchten GmbH & Co. KG | 001 | EUR | 44.9 | 2018-03-01 | 1 | 4251433916727 | 94051098 | EAR | 2020-01-15 | DM
39364023 | 39364023 | LED-Einbaustrahler | LED EBS 7W m.Konv.Ph.Dim | 679 | LED | Brumberg | Brumberg Leuchten GmbH & Co. KG | 001 | EUR | 77.9 | 2018-06-01 | 1 | 4251433919438 | 94051098 | EAR | 2020-01-15 | DM
39364073 | 39364073 | LED-Einbaustrahler | LED EBS 7W m.Konv.Ph.Dim | 679 | LED | Brumberg | Brumberg Leuchten GmbH & Co. KG | 001 | EUR | 76.9 | 2018-06-01 | 1 | 4251433919476 | 94051098 | EAR | 2020-01-15 | DM
39364253 | 39364253 | LED-Einbaustrahler | LED EBS 7W m.Konv.Ph.Dim | 679 | LED | Brumberg | Brumberg Leuchten GmbH & Co. KG | 001 | EUR | 80.9 | 2018-06-01 | 1 | 4251433919469 | 94051098 | EAR | 2020-01-15 | DM
39364633 | 39364633 | LED-Einbaustrahler | LED EBS 7W m.Konv.Ph.Dim | 679 | LED | Brumberg | Brumberg Leuchten GmbH & Co. KG | 001 | EUR | 85.9 | 2018-06-01 | 1 | 4251433919445 | 94051098 | EAR | 2020-01-15 | DM
39364643 | 39364643 | LED-Einbaustrahler | LED EBS 7W m.Konv.Ph.Dim | 679 | LED | Brumberg | Brumberg Leuchten GmbH & Co. KG | 001 | EUR | 85.9 | 2018-06-01 | 1 | 4251433919452 | 94051098 | EAR | 2020-01-15 | DM
39365023 | 39365023 | LED EBS 230V 6W 3000K chrom | EBS 230V 6W 3000K chrom | 679 | LED | Brumberg | Brumberg Leuchten GmbH & Co. KG | 001 | EUR | 46.9 | 2018-03-01 | 1 | 4251433916758 | 94051098 | EAR | 2020-01-15 | DM
39365073 | 39365073 | LED EBS 230V 6W 3000K weiss | EBS 230V 6W 3000K weiss | 679 | LED | Brumberg | Brumberg Leuchten GmbH & Co. KG | 001 | EUR | 42.9 | 2018-03-01 | 1 | 4251433916789 | 94051098 | EAR | 2020-01-15 | DM
39365153 | 39365153 | LED EBS 230V 6W 3000K nickel matt | EBS 230V 6W 3000K nickel m | 679 | LED | Brumberg | Brumberg Leuchten GmbH & Co. KG | 001 | EUR | 46.9 | 2018-03-01 | 1 | 4251433916819 | 94051098 | EAR | 2020-01-15 | DM
39368023 | 39368023 | LED EBS 230V 7W 3000K chrom | EBS 230V 7W 3000K chrom | 679 | LED | Brumberg | Brumberg Leuchten GmbH & Co. KG | 001 | EUR | 74.9 | 2018-03-01 | 1 | 4251433917038 | 94051098 | EAR | 2020-01-15 | DM
39368073 | 39368073 | LED EBS 230V 7W 3000K weiss | EBS 230V 7W 3000K weiss | 679 | LED | Brumberg | Brumberg Leuchten GmbH & Co. KG | 001 | EUR | 71.9 | 2018-03-01 | 1 | 4251433917069 | 94051098 | EAR | 2020-01-15 | DM
39368153 | 39368153 | LED EBS 230V 7W 3000K nickel matt | EBS 230V 7W 3000K nickel m | 679 | LED | Brumberg | Brumberg Leuchten GmbH & Co. KG | 001 | EUR | 74.9 | 2018-03-01 | 1 | 4251433917090 | 94051098 | EAR | 2020-01-15 | DM
39369073 | 39369073 | LED EBS 230V 6W 3000K weiss | EBS 230V 6W 3000K weiss | 679 | LED | Brumberg | Brumberg Leuchten GmbH & Co. KG | 001 | EUR | 44.9 | 2018-03-01 | 1 | 4251433916970 | 94051098 | EAR | 2020-01-15 | DM
39369223 | 39369223 | LED EBS 230V 6W 3000K edelstahl | EBS 230V 6W 3000K edelst | 679 | LED | Brumberg | Brumberg Leuchten GmbH & Co. KG | 001 | EUR | 47.9 | 2018-03-01 | 1 | 4251433917007 | 94051098 | EAR | 2020-01-15 | DM
39373023 | 39373023 | LED EBS 230V dim2warm chrom | EBS 230V dim2warm chrom | 679 | LED | Brumberg | Brumberg Leuchten GmbH & Co. KG | 001 | EUR | 67.9 | 2018-03-01 | 1 | 4251433916833 | 94051098 | EAR | 2020-01-15 | DM
39373073 | 39373073 | LED EBS 230V dim2warm weiss | EBS 230V dim2warm weiss | 679 | LED | Brumberg | Brumberg Leuchten GmbH & Co. KG | 001 | EUR | 64.9 | 2018-03-01 | 1 | 4251433916840 | 94051098 | EAR | 2020-01-15 | DM
39373153 | 39373153 | LED EBS 230V dim2warm nickel matt | EBS 230V dim2warm nickel m | 679 | LED | Brumberg | Brumberg Leuchten GmbH & Co. KG | 001 | EUR | 67.9 | 2018-03-01 | 1 | 4251433916857 | 94051098 | EAR | 2020-01-15 | DM
39374023 | 39374023 | LED EBS 230V dim2warm chrom | EBS 230V dim2warm chrom | 679 | LED | Brumberg | Brumberg Leuchten GmbH & Co. KG | 001 | EUR | 69.9 | 2018-03-01 | 1 | 4251433916871 | 94051098 | EAR | 2020-01-15 | DM
39374073 | 39374073 | LED EBS 230V dim2warm weiss | EBS 230V dim2warm weiss | 679 | LED | Brumberg | Brumberg Leuchten GmbH & Co. KG | 001 | EUR | 67.9 | 2018-03-01 | 1 | 4251433916888 | 94051098 | EAR | 2020-01-15 | DM
39374153 | 39374153 | LED EBS 230V dim2warm nickel matt | EBS 230V dim2warm nickel m | 679 | LED | Brumberg | Brumberg Leuchten GmbH & Co. KG | 001 | EUR | 69.9 | 2018-03-01 | 1 | 4251433917359 | 94051098 | EAR | 2020-01-15 | DM
39375423 | 39375423 | LED EBL 230V 6W 3000K edelst. | EBL 230V 6W 3000K edelst. | 679 | LED | Brumberg | Brumberg Leuchten GmbH & Co. KG | 001 | EUR | 79.9 | 2018-03-01 | 1 | 4251433916901 | 94051098 | EAR | 2020-01-15 | DM
39376423 | 39376423 | LED EBS 230V 6W 3000K edelst. | EBS 230V 6W 3000K edelst. | 679 | LED | Brumberg | Brumberg Leuchten GmbH & Co. KG | 001 | EUR | 81.9 | 2018-03-01 | 1 | 4251433916932 | 94051098 | EAR | 2020-01-15 | DM
39461073 | 39461073 | LED-Einbaustrahler | LED EBS 230V 6W d2w Ph. | 679 | LED | Brumberg | Brumberg Leuchten GmbH & Co. KG | 001 | EUR | 85.8 | 2018-06-01 | 1 | 4251433919520 | 94051098 | EAR | 2020-01-15 | DM
39461253 | 39461253 | LED-Einbaustrahler | LED EBS 230V 6W d2w Ph. | 679 | LED | Brumberg | Brumberg Leuchten GmbH & Co. KG | 001 | EUR | 89.8 | 2018-06-01 | 1 | 4251433919537 | 94051098 | EAR | 2020-01-15 | DM
39462073 | 39462073 | LED-Einbaustrahler | LED EBS 230V 6W d2w Ph. | 679 | LED | Brumberg | Brumberg Leuchten GmbH & Co. KG | 001 | EUR | 88.8 | 2018-06-01 | 1 | 4251433919544 | 94051098 | EAR | 2020-01-15 | DM
39462253 | 39462253 | LED-Einbaustrahler | LED EBS 230V 6W d2w Ph. | 679 | LED | Brumberg | Brumberg Leuchten GmbH & Co. KG | 001 | EUR | 92.8 | 2018-06-01 | 1 | 4251433919551 | 94051098 | EAR | 2020-01-15 | DM
40363023 | 40363023 | LED EBS 230V 6W 3000K chrom | EBS 230V 6W 3000K chrom | 679 | LED | Brumberg | Brumberg Leuchten GmbH & Co. KG | 001 | EUR | 52.9 | 2018-03-01 | 1 | 4251433916697 | 94051098 | EAR | 2020-01-15 | DM
40363073 | 40363073 | LED EBS 230V 6W 3000K weiss | EBS 230V 6W 3000K weiss | 679 | LED | Brumberg | Brumberg Leuchten GmbH & Co. KG | 001 | EUR | 49.9 | 2018-03-01 | 1 | 4251433916710 | 94051098 | EAR | 2020-01-15 | DM
40363153 | 40363153 | LED EBS 230V 6W 3000K nickel matt | EBS 230V 6W 3000K nickel m | 679 | LED | Brumberg | Brumberg Leuchten GmbH & Co. KG | 001 | EUR | 52.9 | 2018-03-01 | 1 | 4251433916734 | 94051098 | EAR | 2020-01-15 | DM
40365023 | 40365023 | LED EBS 230V 6W 3000K chrom | EBS 230V 6W 3000K chrom | 679 | LED | Brumberg | Brumberg Leuchten GmbH & Co. KG | 001 | EUR | 54.9 | 2018-03-01 | 1 | 4251433916765 | 94051098 | EAR | 2020-01-15 | DM
40365073 | 40365073 | LED EBS 230V 6W 3000K weiss | EBS 230V 6W 3000K weiss | 679 | LED | Brumberg | Brumberg Leuchten GmbH & Co. KG | 001 | EUR | 50.9 | 2018-03-01 | 1 | 4251433916796 | 94051098 | EAR | 2020-01-15 | DM
40365153 | 40365153 | LED EBS 230V 6W 3000K nickel matt | EBS 230V 6W 3000K nickel m | 679 | LED | Brumberg | Brumberg Leuchten GmbH & Co. KG | 001 | EUR | 54.9 | 2018-03-01 | 1 | 4251433916826 | 94051098 | EAR | 2020-01-15 | DM
40368023 | 40368023 | LED EBS 230V 7W 3000K chrom | EBS 230V 7W 3000K chrom | 679 | LED | Brumberg | Brumberg Leuchten GmbH & Co. KG | 001 | EUR | 82.9 | 2018-03-01 | 1 | 4251433917045 | 94051098 | EAR | 2020-01-15 | DM
40368073 | 40368073 | LED EBS 230V 7W 3000K weiss | EBS 230V 7W 3000K weiss | 679 | LED | Brumberg | Brumberg Leuchten GmbH & Co. KG | 001 | EUR | 79.9 | 2018-03-01 | 1 | 4251433917076 | 94051098 | EAR | 2020-01-15 | DM
40368153 | 40368153 | LED EBS 230V 7W 3000K nickel matt | EBS 230V 7W 3000K nickel m | 679 | LED | Brumberg | Brumberg Leuchten GmbH & Co. KG | 001 | EUR | 82.9 | 2018-03-01 | 1 | 4251433917106 | 94051098 | EAR | 2020-01-15 | DM
40369073 | 40369073 | LED EBS 230V 6W 3000K weiss | EBS 230V 6W 3000K weiss | 679 | LED | Brumberg | Brumberg Leuchten GmbH & Co. KG | 001 | EUR | 52.9 | 2018-03-01 | 1 | 4251433916987 | 94051098 | EAR | 2020-01-15 | DM
40369223 | 40369223 | LED EBS 230V 6W 3000K edelstahl | EBS 230V 6W 3000K edelst | 679 | LED | Brumberg | Brumberg Leuchten GmbH & Co. KG | 001 | EUR | 55.9 | 2018-03-01 | 1 | 4251433917014 | 94051098 | EAR | 2020-01-15 | DM
40375423 | 40375423 | LED EBL 230V 6W 3000K edelst. | EBL 230V 6W 3000K edelst. | 679 | LED | Brumberg | Brumberg Leuchten GmbH & Co. KG | 001 | EUR | 87.9 | 2018-03-01 | 1 | 4251433916949 | 94051098 | EAR | 2020-01-15 | DM
40376423 | 40376423 | LED EBS 230V 6W 3000K edelst. | EBS 230V 6W 3000K edelst. | 679 | LED | Brumberg | Brumberg Leuchten GmbH & Co. KG | 001 | EUR | 89.9 | 2018-03-01 | 1 | 4251433916956 | 94051098 | EAR | 2020-01-15 | DM
43003020 | 43003020 | Einbaulautsprecher | Einb.-Lautspr. 3/4W rund | 692 | Lautsprecher | Brumberg | Brumberg Leuchten GmbH & Co. KG | 001 | EUR | 80.9 | 2016-08-01 | 1 | 4251433906988 | 85182995 | EAR | 2020-01-15 | DM
43003070 | 43003070 | Einbaulautsprecher | Einb.-Lautspr. 3/4W rund | 692 | Lautsprecher | Brumberg | Brumberg Leuchten GmbH & Co. KG | 001 | EUR | 79.9 | 2016-08-01 | 1 | 4251433907039 | 85182995 | EAR | 2020-01-15 | DM
43003250 | 43003250 | Einbaulautsprecher | Einb.-Lautspr. 3/4W rund | 692 | Lautsprecher | Brumberg | Brumberg Leuchten GmbH & Co. KG | 001 | EUR | 79.9 | 2016-08-01 | 1 | 4250047769682 | 85182995 | EAR | 2020-01-15 | DM
43003640 | 43003640 | Einbaulautsprecher | Einb.-Lautspr. 3/4W rund | 692 | Lautsprecher | Brumberg | Brumberg Leuchten GmbH & Co. KG | 001 | EUR | 84.9 | 2016-08-01 | 1 | 4251433906995 | 85182995 | EAR | 2020-01-15 | DM
43004020 | 43004020 | Einbaulautsprecher | Einb.-Lautspr. 3/4W quad. | 692 | Lautsprecher | Brumberg | Brumberg Leuchten GmbH & Co. KG | 001 | EUR | 83.1 | 2016-08-01 | 1 | 4251433907008 | 85182995 | EAR | 2020-01-15 | DM
43004070 | 43004070 | Einbaulautsprecher | Einb.-Lautspr. 3/4W quad. | 692 | Lautsprecher | Brumberg | Brumberg Leuchten GmbH & Co. KG | 001 | EUR | 82.1 | 2016-08-01 | 1 | 4251433907046 | 85182995 | EAR | 2020-01-15 | DM
43004250 | 43004250 | Einbaulautsprecher | Einb.-Lautspr. 3/4W quad. | 692 | Lautsprecher | Brumberg | Brumberg Leuchten GmbH & Co. KG | 001 | EUR | 82.1 | 2016-08-01 | 1 | 4250047771418 | 85182995 | EAR | 2020-01-15 | DM
43004640 | 43004640 | Einbaulautsprecher | Einb.-Lautspr. 3/4W quad. | 692 | Lautsprecher | Brumberg | Brumberg Leuchten GmbH & Co. KG | 001 | EUR | 87.1 | 2016-08-01 | 1 | 4251433907015 | 85182995 | EAR | 2020-01-15 | DM
48201084 | 48201084 | LED-Faser-Projektor | LED Projektor 20W 4000K | 700 | FIBATEC | Brumberg | Brumberg Leuchten GmbH & Co. KG | 001 | EUR | 505.8 | 2016-08-01 | 1 | 4250047790587 | 94054099 | EAR | 2020-01-15 | DM
48202081 | 48202081 | LED-RGB-Faserprojektor | RGB Projektor mit FB | 700 | FIBATEC | Brumberg | Brumberg Leuchten GmbH & Co. KG | 001 | EUR | 668.5 | 2016-08-01 | 1 | 4250047795322 | 94054099 | EAR | 2020-01-15 | DM
48210004 | 48210004 | LED-Sternenhimmel-Set | LED Sternenhimmel-Set | 700 | FIBATEC | Brumberg | Brumberg Leuchten GmbH & Co. KG | 001 | EUR | 785.5 | 2016-08-01 | 1 | 4250047791133 | 94051098 | EAR | 2020-01-15 | DM
48211003 | 48211003 | LED-Sternenhimmel-Set | LED Sternenh. Einsteiger s | 700 | FIBATEC | Brumberg | Brumberg Leuchten GmbH & Co. KG | 001 | EUR | 284.1 | 2018-10-01 | 1 | 4251433922704 | 94051098 | EAR | 2020-01-15 | DM
48211005 | 48211005 | LED-Sternenhimmel-Set | LED Sternenh. Einsteiger s | 700 | FIBATEC | Brumberg | Brumberg Leuchten GmbH & Co. KG | 001 | EUR | 284.1 | 2016-08-01 | 1 | 4250047790914 | 94051098 | EAR | 2020-01-15 | DM
48221001 | 48221001 | LED-RGB-Sternenhimmel-Set | RGB Sternenh. 13,8W 200Fas | 700 | FIBATEC | Brumberg | Brumberg Leuchten GmbH & Co. KG | 001 | EUR | 1028 | 2016-08-01 | 1 | 4250047795315 | 94051098 | EAR | 2020-01-15 | DM
48222001 | 48222001 | LED-RGB-Sternenhimmel-Set | RGB Sternenh. Set 1W 75Fas | 700 | FIBATEC | Brumberg | Brumberg Leuchten GmbH & Co. KG | 001 | EUR | 319 | 2016-08-01 | 1 | 4250047796534 | 94051098 | EAR | 2020-01-15 | DM
48224001 | 48224001 | LED-RGB-Sternenhimmel-Set | RGB Sternenh.Set 1W/100F | 700 | FIBATEC | Brumberg | Brumberg Leuchten GmbH & Co. KG | 001 | EUR | 419 | 2016-08-01 | 1 | 4250047704249 | 94051098 | EAR | 2020-01-15 | DM
48290000 | 48290000 | Kontaktkleber für Austrittselemente | Kleber Austrittselemente | 700 | FIBATEC | Brumberg | Brumberg Leuchten GmbH & Co. KG | 001 | EUR | 20.6 | 2016-08-01 | 1 | 4250047790600 | 35061000 |  | 2020-01-15 | DM
53001000 | 53001000 | Halter-Set 2xSchr. 2xKlam. | Halter-Set 2xSchr. 2xKlam. | 680 | QualityFlex | Brumberg | Brumberg Leuchten GmbH & Co. KG | 001 | EUR | 3 | 2018-01-01 | 1 | 4251433911616 | 94059900 |  | 2020-01-15 | DM
53002000 | 53002000 | Feder-Halter-Set mit 2xBefestigungskl. | Feder-Halter-Set 2xKlam. | 680 | QualityFlex | Brumberg | Brumberg Leuchten GmbH & Co. KG | 001 | EUR | 9.8 | 2018-01-01 | 1 | 4251433911807 | 94059900 |  | 2020-01-15 | DM
53003000 | 53003000 | Halter-Set 2xBefest.-Stück | Halter-Set 2xSchr. 2xKlam. | 680 | QualityFlex | Brumberg | Brumberg Leuchten GmbH & Co. KG | 001 | EUR | 3.8 | 2018-01-01 | 1 | 4251433912132 | 83024900 |  | 2020-01-15 | DM
53004000 | 53004000 | Verbindungsstück inkl. Bohrung 4,5 mm | Verb.-Stück inkl. Bohrung | 680 | QualityFlex | Brumberg | Brumberg Leuchten GmbH & Co. KG | 001 | EUR | 3 | 2018-01-01 | 1 | 4251433912774 | 76109090 |  | 2020-01-15 | DM
53005000 | 53005000 | Verbindungsstück inkl. Bohrung 4,5 mm | Verb.-Stück inkl. Bohrung | 680 | QualityFlex | Brumberg | Brumberg Leuchten GmbH & Co. KG | 001 | EUR | 3.1 | 2018-01-01 | 1 | 4251433911692 | 94059900 |  | 2020-01-15 | DM
53006000 | 53006000 | Seilabhängungssset 1500 mm | Seilbefestigungsset 1500mm | 680 | QualityFlex | Brumberg | Brumberg Leuchten GmbH & Co. KG | 001 | EUR | 35.9 | 2018-01-01 | 1 | 4251433912965 | 94059900 |  | 2020-01-15 | DM
53007000 | 53007000 | Verbindungsstück 90° | Verb.-Stück inkl. Bohrung | 680 | QualityFlex | Brumberg | Brumberg Leuchten GmbH & Co. KG | 001 | EUR | 8.8 | 2018-01-01 | 1 | 4251433912668 | 76109090 |  | 2020-01-15 | DM
53008000 | 53008000 | Feder-Halter für Hohldecken | Bef.-Feder zu 53651 | 680 | QualityFlex | Brumberg | Brumberg Leuchten GmbH & Co. KG | 001 | EUR | 4.7 | 2018-01-01 | 1 | 4251433911555 | 94059900 |  | 2020-01-15 | DM
53009000 | 53009000 | Dichtungssatz zu 53652 | Dichtungssatz zu 53652 | 680 | QualityFlex | Brumberg | Brumberg Leuchten GmbH & Co. KG | 001 | EUR | 9.5 | 2018-01-01 | 1 | 4251433912347 | 94059200 |  | 2020-01-15 | DM
53010000 | 53010000 | Halter-Set für Profil 53654 | Halter-Set zu 53654 | 680 | QualityFlex | Brumberg | Brumberg Leuchten GmbH & Co. KG | 001 | EUR | 4.9 | 2018-01-01 | 1 | 4251433912897 | 83024900 |  | 2020-01-15 | DM
53011000 | 53011000 | Halter-Set zu 53654 | Halter-Set zu 53654 | 680 | QualityFlex | Brumberg | Brumberg Leuchten GmbH & Co. KG | 001 | EUR | 16.2 | 2018-01-01 | 1 | 4251433912903 | 83024900 |  | 2020-01-15 | DM
53012000 | 53012000 | Federhalter-Set zu 53654 | Federhalter-Set zu 53654 | 680 | QualityFlex | Brumberg | Brumberg Leuchten GmbH & Co. KG | 001 | EUR | 14.4 | 2018-01-01 | 1 | 4251433912842 | 83024900 |  | 2020-01-15 | DM
53013000 | 53013000 | Verbindungsstück 180° zu 53654 | Verbinder zu 53654 | 680 | QualityFlex | Brumberg | Brumberg Leuchten GmbH & Co. KG | 001 | EUR | 12.1 | 2018-01-01 | 1 | 4251433912880 | 76109090 |  | 2020-01-15 | DM
53014000 | 53014000 | Halter-Set zu 53701 | Halter-Set zu 53701 | 680 | QualityFlex | Brumberg | Brumberg Leuchten GmbH & Co. KG | 001 | EUR | 3.3 | 2018-01-01 | 1 | 4251433912798 | 83024900 |  | 2020-01-15 | DM
53015260 | 53015260 | Kunststoffhalter-Set zu 53750 | Kunststoff-Halterset | 680 | QualityFlex | Brumberg | Brumberg Leuchten GmbH & Co. KG | 001 | EUR | 5.2 | 2018-01-01 | 1 | 4251433911982 | 94059200 |  | 2020-01-15 | DM
53016020 | 53016020 | Dübelhalter-Set | Dübel-Halter-Set | 680 | QualityFlex | Brumberg | Brumberg Leuchten GmbH & Co. KG | 001 | EUR | 43.5 | 2018-01-01 | 1 | 4251433911999 | 83024900 |  | 2020-01-15 | DM
53017020 | 53017020 | Doppelhalter-Set für Deckenmontage | Doppelhalter m. Deckenmon. | 680 | QualityFlex | Brumberg | Brumberg Leuchten GmbH & Co. KG | 001 | EUR | 58.6 | 2018-01-01 | 1 | 4251433913160 | 83024900 |  | 2020-01-15 | DM
53018020 | 53018020 | Doppelhalter für Deckenmontage | Doppelhalter m. Deckenmon. | 680 | QualityFlex | Brumberg | Brumberg Leuchten GmbH & Co. KG | 001 | EUR | 65.3 | 2018-01-01 | 1 | 4251433911975 | 83024900 |  | 2020-01-15 | DM
53019080 | 53019080 | Anti-Rutsch-Streifen L=2000mm | Antirutsch Str. L=2000mm | 680 | QualityFlex | Brumberg | Brumberg Leuchten GmbH & Co. KG | 001 | EUR | 14 | 2018-01-01 | 1 | 4251433911609 | 94059200 |  | 2020-01-15 | DM
53020000 | 53020000 | Halter-Set zu 53753 | Halter-Set zu 53753 | 680 | QualityFlex | Brumberg | Brumberg Leuchten GmbH & Co. KG | 001 | EUR | 3.8 | 2018-01-01 | 1 | 4251433912422 | 83024900 |  | 2020-01-15 | DM
53021000 | 53021000 | Halter-Set inkl Schrauben | Halter-Set mit Winkel 90° | 680 | QualityFlex | Brumberg | Brumberg Leuchten GmbH & Co. KG | 001 | EUR | 10.3 | 2018-01-01 | 1 | 4251433912415 | 83024900 |  | 2020-01-15 | DM
53022260 | 53022260 | Abhängungsset 1500 mm | Seilbefestigungsset 1500mm | 680 | QualityFlex | Brumberg | Brumberg Leuchten GmbH & Co. KG | 001 | EUR | 59.9 | 2018-01-01 | 1 | 4251433911630 | 94059900 |  | 2020-01-15 | DM
53023000 | 53023000 | Verbindungsstück | Verb.-Stück inkl. Bohrung | 680 | QualityFlex | Brumberg | Brumberg Leuchten GmbH & Co. KG | 001 | EUR | 3.6 | 2018-01-01 | 1 | 4251433912576 | 76109090 |  | 2020-01-15 | DM
53026000 | 53026000 | Fixierband 45 x 10 mm | Fixierband 45x10mm | 680 | QualityFlex | Brumberg | Brumberg Leuchten GmbH & Co. KG | 001 | EUR | 2 | 2018-01-01 | 1 | 4251433911852 | 94059200 |  | 2020-01-15 | DM
53030000 | 53030000 | Verbindungsstück zu 53605/53650/53751 | Verb. zu 53605/53650/53751 | 680 | QualityFlex | Brumberg | Brumberg Leuchten GmbH & Co. KG | 001 | EUR | 13.5 | 2018-01-01 | 1 | 4251433913153 | 94059900 |  | 2020-01-15 | DM
53031000 | 53031000 | Halter-Set aus Federstahl | Halter-Set | 680 | QualityFlex | Brumberg | Brumberg Leuchten GmbH & Co. KG | 001 | EUR | 6.4 | 2018-01-01 | 1 | 4251433911487 | 94059900 |  | 2020-01-15 | DM
53032000 | 53032000 | Feder-Halter für 53650260 | Feder-Halter für 53650260 | 680 | QualityFlex | Brumberg | Brumberg Leuchten GmbH & Co. KG | 001 | EUR | 52.7 | 2018-01-01 | 1 | 4251433911517 | 94059900 |  | 2020-01-15 | DM
53034000 | 53034000 | Halter-Set aus Federstahl | Halter-Set Clip | 680 | QualityFlex | Brumberg | Brumberg Leuchten GmbH & Co. KG | 001 | EUR | 5.6 | 2018-01-01 | 1 | 4251433911371 | 94059900 |  | 2020-01-15 | DM
53051070 | 53051070 | Verbindungsstück 90° zu 53600, weiss | L-Verbinder zu 53600070 | 680 | QualityFlex | Brumberg | Brumberg Leuchten GmbH & Co. KG | 001 | EUR | 19.2 | 2018-01-01 | 1 | 4251433911869 | 76109090 |  | 2020-01-15 | DM
53051260 | 53051260 | Verbindungsstück 90° zu 53600, alu el. | L-Verbinder zu 53600260 | 680 | QualityFlex | Brumberg | Brumberg Leuchten GmbH & Co. KG | 001 | EUR | 18 | 2018-01-01 | 1 | 4251433911876 | 76109090 |  | 2020-01-15 | DM
53052260 | 53052260 | Endkappen-Set für Profil | Endkappen-Set zu 53601260 | 680 | QualityFlex | Brumberg | Brumberg Leuchten GmbH & Co. KG | 001 | EUR | 2.4 | 2018-01-01 | 1 | 4251433912026 | 94059900 |  | 2020-01-15 | DM
53053260 | 53053260 | Endkappen-Set für Profil | Endkappen-Set zu 53601 | 680 | QualityFlex | Brumberg | Brumberg Leuchten GmbH & Co. KG | 001 | EUR | 2.4 | 2018-01-01 | 1 | 4251433912040 | 94059900 |  | 2020-01-15 | DM
53055070 | 53055070 | Verbindungsstück 90° zu 53602, weiss | L-Verbinder zu 53602070 | 680 | QualityFlex | Brumberg | Brumberg Leuchten GmbH & Co. KG | 001 | EUR | 19.8 | 2018-01-01 | 1 | 4251433912149 | 76109090 |  | 2020-01-15 | DM
53055080 | 53055080 | Verbindungsstück 90° zu 53602 schwarz | L-Verbinder zu 53602080 | 680 | QualityFlex | Brumberg | Brumberg Leuchten GmbH & Co. KG | 001 | EUR | 19.8 | 2018-01-01 | 1 | 4251433912163 | 76109090 |  | 2020-01-15 | DM
53055260 | 53055260 | Verbindungsstück 90° zu 53602, alu el. | L-Verbinder zu 53602260 | 680 | QualityFlex | Brumberg | Brumberg Leuchten GmbH & Co. KG | 001 | EUR | 19.2 | 2018-01-01 | 1 | 4251433912156 | 76109090 |  | 2020-01-15 | DM
53056070 | 53056070 | Endkappen-Set für Profil Abdeckung | Endkappen-Set Abd. 53432 | 680 | QualityFlex | Brumberg | Brumberg Leuchten GmbH & Co. KG | 001 | EUR | 3.9 | 2018-01-01 | 1 | 4251433912620 | 94059200 |  | 2020-01-15 | DM
53057070 | 53057070 | Endkappen-Set für Profil Abdeckung | Endkappen-Set Abd. 53402 | 680 | QualityFlex | Brumberg | Brumberg Leuchten GmbH & Co. KG | 001 | EUR | 3.2 | 2018-01-01 | 1 | 4251433912699 | 94059200 |  | 2020-01-15 | DM
53057080 | 53057080 | Endkappen-Set für Profil Abdeckung | Endkappen-Set Abd. 53402 | 680 | QualityFlex | Brumberg | Brumberg Leuchten GmbH & Co. KG | 001 | EUR | 3.2 | 2018-01-01 | 1 | 4251433912712 | 94059200 |  | 2020-01-15 | DM
53057260 | 53057260 | Endkappen-Set für Profil Abdeckung | Endkappen-Set Abd. 53402 | 680 | QualityFlex | Brumberg | Brumberg Leuchten GmbH & Co. KG | 001 | EUR | 3.2 | 2018-01-01 | 1 | 4251433912729 | 94059200 |  | 2020-01-15 | DM
53058070 | 53058070 | Schrauben für Endkappen | Schraubenset für Endkappen | 680 | QualityFlex | Brumberg | Brumberg Leuchten GmbH & Co. KG | 001 | EUR | 2.1 | 2018-01-01 | 1 | 4251433912354 | 73181410 |  | 2020-01-15 | DM
53058080 | 53058080 | Schrauben für Endkappen | Schraubenset für Endkappen | 680 | QualityFlex | Brumberg | Brumberg Leuchten GmbH & Co. KG | 001 | EUR | 2.1 | 2018-01-01 | 1 | 4251433912361 | 73181410 |  | 2020-01-15 | DM
53058260 | 53058260 | Schrauben-Set für Endkappen | Schraubenset für Endkappen | 680 | QualityFlex | Brumberg | Brumberg Leuchten GmbH & Co. KG | 001 | EUR | 2.1 | 2018-01-01 | 1 | 4251433912378 | 73181410 |  | 2020-01-15 | DM
53059070 | 53059070 | Verbindungsstück 90° zu 53603 weiss | L-Verbinder zu 53603070 | 680 | QualityFlex | Brumberg | Brumberg Leuchten GmbH & Co. KG | 001 | EUR | 25.7 | 2018-01-01 | 1 | 4251433912637 | 76109090 |  | 2020-01-15 | DM
53059080 | 53059080 | Verbindungsstück 90° zu 53603 schwarz | L-Verbinder zu 53603080 | 680 | QualityFlex | Brumberg | Brumberg Leuchten GmbH & Co. KG | 001 | EUR | 25.7 | 2018-01-01 | 1 | 4251433912644 | 76109090 |  | 2020-01-15 | DM
53059260 | 53059260 | Verbindungsstück 90° zu 53603, alu el. | L-Verbinder zu 53603260 | 680 | QualityFlex | Brumberg | Brumberg Leuchten GmbH & Co. KG | 001 | EUR | 25.7 | 2018-01-01 | 1 | 4251433912651 | 76109090 |  | 2020-01-15 | DM
53061070 | 53061070 | Verbindungsstück 90° zu 53651 | L-Verbinder zu 53651070 | 680 | QualityFlex | Brumberg | Brumberg Leuchten GmbH & Co. KG | 001 | EUR | 18.6 | 2018-01-01 | 1 | 4251433911722 | 76109090 |  | 2020-01-15 | DM
53061260 | 53061260 | Verbindungsstück 90° zu 53651 | L-Verbinder zu 53651260 | 680 | QualityFlex | Brumberg | Brumberg Leuchten GmbH & Co. KG | 001 | EUR | 17.9 | 2018-01-01 | 1 | 4251433911739 | 76109090 |  | 2020-01-15 | DM
53062260 | 53062260 | Endkappen-Set für Profil | Endkappen-Set zu 53652 | 680 | QualityFlex | Brumberg | Brumberg Leuchten GmbH & Co. KG | 001 | EUR | 2.6 | 2018-01-01 | 1 | 4251433912385 | 94059200 |  | 2020-01-15 | DM
53065070 | 53065070 | Verbindungsstück 90° zu 53653 weiss | L-Verbinder zu 53653070 | 680 | QualityFlex | Brumberg | Brumberg Leuchten GmbH & Co. KG | 001 | EUR | 19.6 | 2018-01-01 | 1 | 4251433912194 | 76109090 |  | 2020-01-15 | DM
53065080 | 53065080 | Verbindungsstück 90° zu 53653 schwarz | L-Verbinder zu 53653080 | 680 | QualityFlex | Brumberg | Brumberg Leuchten GmbH & Co. KG | 001 | EUR | 19.6 | 2018-01-01 | 1 | 4251433912217 | 76109090 |  | 2020-01-15 | DM
53065260 | 53065260 | Verbindungsstück 90° zu 53653 alu elo. | L-Verbinder zu 53653260 | 680 | QualityFlex | Brumberg | Brumberg Leuchten GmbH & Co. KG | 001 | EUR | 19 | 2018-01-01 | 1 | 4251433912200 | 76109090 |  | 2020-01-15 | DM
53066070 | 53066070 | Endkappen-Set für Profil Abdeckung | Endkappen-Set Abd. 53654 | 680 | QualityFlex | Brumberg | Brumberg Leuchten GmbH & Co. KG | 001 | EUR | 3.9 | 2018-01-01 | 1 | 4251433912910 | 94059200 |  | 2020-01-15 | DM
53066080 | 53066080 | Endkappen-Set für Profil Abdeckung | Endkappen-Set Abd. 53654 | 680 | QualityFlex | Brumberg | Brumberg Leuchten GmbH & Co. KG | 001 | EUR | 3.9 | 2018-01-01 | 1 | 4251433912927 | 94059200 |  | 2020-01-15 | DM
53066260 | 53066260 | Endkappen-Set für Profil Abdeckung | Endkappen-Set Abd. 53654 | 680 | QualityFlex | Brumberg | Brumberg Leuchten GmbH & Co. KG | 001 | EUR | 3.9 | 2018-01-01 | 1 | 4251433913115 | 94059200 |  | 2020-01-15 | DM
53067260 | 53067260 | Verbindungsstück 90° zu 53601, alu el. | L-Verbinder zu 53601260 | 680 | QualityFlex | Brumberg | Brumberg Leuchten GmbH & Co. KG | 001 | EUR | 17.5 | 2018-01-01 | 1 | 4251433912033 | 76109090 |  | 2020-01-15 | DM
53068260 | 53068260 | Endkappen-Set zu 53650260 | Endkappen-Set zu 53650260 | 680 | QualityFlex | Brumberg | Brumberg Leuchten GmbH & Co. KG | 001 | EUR | 45.2 | 2018-01-01 | 1 | 4251433911500 | 94059900 |  | 2020-01-15 | DM
53069070 | 53069070 | Verbindungsstück 90° zu 53654 | L-Verbinder zu 53654070 | 680 | QualityFlex | Brumberg | Brumberg Leuchten GmbH & Co. KG | 001 | EUR | 25.5 | 2018-01-01 | 1 | 4251433912859 | 76109090 |  | 2020-01-15 | DM
53069080 | 53069080 | Verbindungsstück 90° zu 53654 | L-Verbinder zu 53654080 | 680 | QualityFlex | Brumberg | Brumberg Leuchten GmbH & Co. KG | 001 | EUR | 25.5 | 2018-01-01 | 1 | 4251433912873 | 76109090 |  | 2020-01-15 | DM
53069260 | 53069260 | Verbindungsstück 90° zu 53654 | L-Verbinder zu 53654260 | 680 | QualityFlex | Brumberg | Brumberg Leuchten GmbH & Co. KG | 001 | EUR | 23.1 | 2018-01-01 | 1 | 4251433912866 | 76109090 |  | 2020-01-15 | DM
53070070 | 53070070 | Endkappen-Set für Anbau-Eckprofil | Endkappen-Set zu 53700070 | 680 | QualityFlex | Brumberg | Brumberg Leuchten GmbH & Co. KG | 001 | EUR | 2.6 | 2018-01-01 | 1 | 4251433911920 | 94059900 |  | 2020-01-15 | DM
53070260 | 53070260 | Endkappen-Set für Anbau-Eckprofil | Endkappen-Set zu 53700260 | 680 | QualityFlex | Brumberg | Brumberg Leuchten GmbH & Co. KG | 001 | EUR | 2.6 | 2018-01-01 | 1 | 4251433911937 | 94059900 |  | 2020-01-15 | DM
53071070 | 53071070 | Verbindungsstück 90° zu 53700 | L-Verbinder zu 53700070 | 680 | QualityFlex | Brumberg | Brumberg Leuchten GmbH & Co. KG | 001 | EUR | 18.8 | 2018-01-01 | 1 | 4251433911906 | 76109090 |  | 2020-01-15 | DM
53071260 | 53071260 | Verbindungsstück 90° zu 53700 | L-Verbinder zu 53700260 | 680 | QualityFlex | Brumberg | Brumberg Leuchten GmbH & Co. KG | 001 | EUR | 18.2 | 2018-01-01 | 1 | 4251433911913 | 76109090 |  | 2020-01-15 | DM
53072260 | 53072260 | Endkappen-Set für Profil 53701 | Endkappen-Set Abd. 53701 | 680 | QualityFlex | Brumberg | Brumberg Leuchten GmbH & Co. KG | 001 | EUR | 3.5 | 2018-01-01 | 1 | 4251433912804 | 94059200 |  | 2020-01-15 | DM
53073070 | 53073070 | Endkappen-Set für Eckprofil | Endkappen-Set zu 53702070 | 680 | QualityFlex | Brumberg | Brumberg Leuchten GmbH & Co. KG | 001 | EUR | 2.7 | 2018-01-01 | 1 | 4251433912248 | 94059900 |  | 2020-01-15 | DM
53073080 | 53073080 | Endkappen-Set für Eckprofil | Endkappen-Set zu 53702080 | 680 | QualityFlex | Brumberg | Brumberg Leuchten GmbH & Co. KG | 001 | EUR | 2.7 | 2018-01-01 | 1 | 4251433912255 | 94059900 |  | 2020-01-15 | DM
53073260 | 53073260 | Endkappen-Set für Eckprofil | Endkappen-Set zu 53702260 | 680 | QualityFlex | Brumberg | Brumberg Leuchten GmbH & Co. KG | 001 | EUR | 2.7 | 2018-01-01 | 1 | 4251433912262 | 94059900 |  | 2020-01-15 | DM
53074260 | 53074260 | Endkappen-Set für Profil 53750 silber | Endkappen-Set zu 53750260 | 680 | QualityFlex | Brumberg | Brumberg Leuchten GmbH & Co. KG | 001 | EUR | 2.7 | 2018-01-01 | 1 | 4251433912002 | 94059900 |  | 2020-01-15 | DM
53075260 | 53075260 | Endkappen-Set zu 53751260 | Endkappen-Set zu 53751260 | 680 | QualityFlex | Brumberg | Brumberg Leuchten GmbH & Co. KG | 001 | EUR | 30.4 | 2018-01-01 | 1 | 4251433911470 | 94059900 |  | 2020-01-15 | DM
53076260 | 53076260 | Endkappen-Set | Endkappen-Set zu 53752260 | 680 | QualityFlex | Brumberg | Brumberg Leuchten GmbH & Co. KG | 001 | EUR | 8.3 | 2018-01-01 | 1 | 4251433911579 | 94059900 |  | 2020-01-15 | DM
53077260 | 53077260 | Aluminium-Abdeckplatte L=2000mm | Abdeckplatte L=2000mm | 680 | QualityFlex | Brumberg | Brumberg Leuchten GmbH & Co. KG | 001 | EUR | 14.5 | 2018-10-01 | 1 | 4251433911586 | 76109090 |  | 2020-01-15 | DM
53078070 | 53078070 | Endkappen-Set für Profil | Endkappen-Set zu 53753 | 680 | QualityFlex | Brumberg | Brumberg Leuchten GmbH & Co. KG | 001 | EUR | 2.8 | 2018-01-01 | 1 | 4251433912439 | 94059200 |  | 2020-01-15 | DM
53078260 | 53078260 | Endkappen-Set fürProfil | Endkappen-Set zu 53753 | 680 | QualityFlex | Brumberg | Brumberg Leuchten GmbH & Co. KG | 001 | EUR | 2.8 | 2018-01-01 | 1 | 4251433912460 | 94059200 |  | 2020-01-15 | DM
53079070 | 53079070 | Endkappen-Set für Profil | Endkappen-Set zu 53754 | 680 | QualityFlex | Brumberg | Brumberg Leuchten GmbH & Co. KG | 001 | EUR | 3.5 | 2018-01-01 | 1 | 4251433912538 | 94059200 |  | 2020-01-15 | DM
53079260 | 53079260 | Endkappen-Set für Profil | Endkappen-Set zu 53754 | 680 | QualityFlex | Brumberg | Brumberg Leuchten GmbH & Co. KG | 001 | EUR | 3.5 | 2018-01-01 | 1 | 4251433912545 | 94059200 |  | 2020-01-15 | DM
53080070 | 53080070 | Endkappen-Set für Profil | Endkappen-Set zu 53754 | 680 | QualityFlex | Brumberg | Brumberg Leuchten GmbH & Co. KG | 001 | EUR | 3.5 | 2018-01-01 | 1 | 4251433912514 | 94059200 |  | 2020-01-15 | DM
53080260 | 53080260 | Endkappen-Set für Profil | Endkappen-Set zu 53754 | 680 | QualityFlex | Brumberg | Brumberg Leuchten GmbH & Co. KG | 001 | EUR | 3.5 | 2018-01-01 | 1 | 4251433912521 | 94059200 |  | 2020-01-15 | DM
53081070 | 53081070 | Alu-Abdeckprofil weiss | Alu-Abdeckprof. L=2000mm | 680 | QualityFlex | Brumberg | Brumberg Leuchten GmbH & Co. KG | 001 | EUR | 48 | 2018-01-01 | 1 | 4251433912507 | 76109090 |  | 2020-01-15 | DM
53081260 | 53081260 | Alu-Abdeckprofil alu eloxiert | Alu-Abdeckprof. L=2000mm | 680 | QualityFlex | Brumberg | Brumberg Leuchten GmbH & Co. KG | 001 | EUR | 37.8 | 2018-01-01 | 1 | 4251433912477 | 76109090 |  | 2020-01-15 | DM
53082070 | 53082070 | Verbindungsstück 90° zu 53754 | L-Verbinder zu 53754070 | 680 | QualityFlex | Brumberg | Brumberg Leuchten GmbH & Co. KG | 001 | EUR | 23.7 | 2018-01-01 | 1 | 4251433912552 | 76109090 |  | 2020-01-15 | DM
53082260 | 53082260 | Verbindungsstück 90° zu 53754 | L-Verbinder zu 53754260 | 680 | QualityFlex | Brumberg | Brumberg Leuchten GmbH & Co. KG | 001 | EUR | 22.9 | 2018-01-01 | 1 | 4251433912569 | 76109090 |  | 2020-01-15 | DM
53083260 | 53083260 | Endkappen-Set für Glaskantenprofil | Endkappen-Set zu 53757 | 680 | QualityFlex | Brumberg | Brumberg Leuchten GmbH & Co. KG | 001 | EUR | 2.6 | 2018-01-01 | 1 | 4251433912316 | 94059200 |  | 2020-01-15 | DM
53084070 | 53084070 | Verbindungsstück 90° zu 53702 weiss | L-Verbinder zu 53702070 | 680 | QualityFlex | Brumberg | Brumberg Leuchten GmbH & Co. KG | 001 | EUR | 23 | 2018-01-01 | 1 | 4251433912279 | 76109090 |  | 2020-01-15 | DM
53084080 | 53084080 | Verbindungsstück 90° zu 53702 schwarz | L-Verbinder zu 53702080 | 680 | QualityFlex | Brumberg | Brumberg Leuchten GmbH & Co. KG | 001 | EUR | 23 | 2018-01-01 | 1 | 4251433912293 | 76109090 |  | 2020-01-15 | DM
53084260 | 53084260 | Verbindungsstück 90° zu 53702 alu elo. | L-Verbinder zu 53702260 | 680 | QualityFlex | Brumberg | Brumberg Leuchten GmbH & Co. KG | 001 | EUR | 22.4 | 2018-01-01 | 1 | 4251433912286 | 76109090 |  | 2020-01-15 | DM
53085260 | 53085260 | Endkappen-Set zu 53703260 | Endkappen-Set zu 53703260 | 680 | QualityFlex | Brumberg | Brumberg Leuchten GmbH & Co. KG | 001 | EUR | 21.4 | 2018-01-01 | 1 | 4251433911456 | 94059900 |  | 2020-01-15 | DM
53086070 | 53086070 | Endkappen-Set zu Anbauprofil 53604260 | Endkappen-Set zu 53604260 | 680 | QualityFlex | Brumberg | Brumberg Leuchten GmbH & Co. KG | 001 | EUR | 13.8 | 2018-01-01 | 1 | 4251433913108 | 94059900 |  | 2020-01-15 | DM
53087260 | 53087260 | Endkappen-Set zu 53605260 | Endkappen-Set zu 53605260 | 680 | QualityFlex | Brumberg | Brumberg Leuchten GmbH & Co. KG | 001 | EUR | 21.4 | 2018-01-01 | 1 | 4251433911531 | 94059900 |  | 2020-01-15 | DM
53088260 | 53088260 | Endkappen-Set zu 53657 | Endkappen-Set zu 53657260 | 680 | QualityFlex | Brumberg | Brumberg Leuchten GmbH & Co. KG | 001 | EUR | 21.4 | 2018-01-01 | 1 | 4251433913092 | 94059900 |  | 2020-01-15 | DM
53091070 | 53091070 | Endkappen-Set für Profil 53655 | Endkappen-Set zu 53655 | 680 | QualityFlex | Brumberg | Brumberg Leuchten GmbH & Co. KG | 001 | EUR | 3.6 | 2018-01-01 | 1 | 4251433912705 | 94059200 |  | 2020-01-15 | DM
53092070 | 53092070 | Endkappen-Set für Profil 53656 | Endkappen-Set zu 53656 | 680 | QualityFlex | Brumberg | Brumberg Leuchten GmbH & Co. KG | 001 | EUR | 4.6 | 2018-01-01 | 1 | 4251433912736 | 94059200 |  | 2020-01-15 | DM
53110070 | 53110070 | Endkappen-Set zu Anbauprofil 53600 | Endkappen-Set zu 53600 ws | 680 | QualityFlex | Brumberg | Brumberg Leuchten GmbH & Co. KG | 001 | EUR | 1.4 | 2018-07-01 | 1 | 4251433920717 | 94059200 |  | 2020-01-15 | DM
53110260 | 53110260 | Endkappen-Set zu Anbauprofil 53600 | Endkappen-Set zu 53600 | 680 | QualityFlex | Brumberg | Brumberg Leuchten GmbH & Co. KG | 001 | EUR | 1.4 | 2018-07-01 | 1 | 4251433920410 | 94059200 |  | 2020-01-15 | DM
53114070 | 53114070 | Endkappen-Set zu Anbauprofil | Endkappen-Set zu 53602 ws | 680 | QualityFlex | Brumberg | Brumberg Leuchten GmbH & Co. KG | 001 | EUR | 1.6 | 2018-07-01 | 1 | 4251433920434 | 94059200 |  | 2020-01-15 | DM
53114080 | 53114080 | Endkappen-Set zu Anbauprofil | Endkappen-Set zu 53602 sw | 680 | QualityFlex | Brumberg | Brumberg Leuchten GmbH & Co. KG | 001 | EUR | 1.6 | 2018-07-01 | 1 | 4251433920441 | 94059200 |  | 2020-01-15 | DM
53114260 | 53114260 | Endkappen-Set zu Anbauprofil | Endkappen-Set zu 53602 si | 680 | QualityFlex | Brumberg | Brumberg Leuchten GmbH & Co. KG | 001 | EUR | 1.6 | 2018-07-01 | 1 | 4251433920427 | 94059200 |  | 2020-01-15 | DM
53161070 | 53161070 | Endkappen-Set zu Einbauprofil 53651070 | Endkappen-Set zu 53651 | 680 | QualityFlex | Brumberg | Brumberg Leuchten GmbH & Co. KG | 001 | EUR | 1.4 | 2018-07-01 | 1 | 4251433920465 | 94059200 |  | 2020-01-15 | DM
53161260 | 53161260 | Endkappen-Set zu Einbauprofil 53651260 | Endkappen-Set zu 53651 | 680 | QualityFlex | Brumberg | Brumberg Leuchten GmbH & Co. KG | 001 | EUR | 1.4 | 2018-07-01 | 1 | 4251433920458 | 94059200 |  | 2020-01-15 | DM
53164070 | 53164070 | Endkappen-Set für Einbauprofil | Endkappen-Set zu 53402 | 680 | QualityFlex | Brumberg | Brumberg Leuchten GmbH & Co. KG | 001 | EUR | 1.6 | 2018-07-01 | 1 | 4251433920489 | 94059200 |  | 2020-01-15 | DM
53164080 | 53164080 | Endkappen-Set für Einbauprofil | Endkappen-Set zu 53402 | 680 | QualityFlex | Brumberg | Brumberg Leuchten GmbH & Co. KG | 001 | EUR | 1.6 | 2018-07-01 | 1 | 4251433920496 | 94059200 |  | 2020-01-15 | DM
53164260 | 53164260 | Endkappen-Set | Endkappen-Set zu 53402 | 680 | QualityFlex | Brumberg | Brumberg Leuchten GmbH & Co. KG | 001 | EUR | 1.6 | 2018-07-01 | 1 | 4251433920472 | 94059200 |  | 2020-01-15 | DM
53268000 | 53268000 | Befestigungsclips | Befestigungsclip-Set | 680 | QualityFlex | Brumberg | Brumberg Leuchten GmbH & Co. KG | 001 | EUR | 17.5 | 2019-08-01 | 1 | 4251433929130 | 94059900 |  | 2020-01-15 | DM
53269000 | 53269000 | Befestigungsclips | Befestigungsclip-Set | 680 | QualityFlex | Brumberg | Brumberg Leuchten GmbH & Co. KG | 001 | EUR | 17.5 | 2019-08-01 | 1 | 4251433929147 | 94059900 |  | 2020-01-15 | DM
53270000 | 53270000 | Befestigungsclips | Sideview-Befestigungsclips | 680 | QualityFlex | Brumberg | Brumberg Leuchten GmbH & Co. KG | 001 | EUR | 19 | 2019-08-01 | 1 | 4251433929154 | 94059900 |  | 2020-01-15 | DM
53271000 | 53271000 | Befestigungsclips | Befestigungsclip-Set | 680 | QualityFlex | Brumberg | Brumberg Leuchten GmbH & Co. KG | 001 | EUR | 19 | 2019-08-01 | 1 | 4251433929161 | 94059900 |  | 2020-01-15 | DM
53400000 | 53400000 | Kunststoff-Abdeckung transparent | KU-Abd. transp. L=2000mm | 680 | QualityFlex | Brumberg | Brumberg Leuchten GmbH & Co. KG | 001 | EUR | 14 | 2018-01-01 | 1 | 4251433911678 | 39169090 |  | 2020-01-15 | DM
53400070 | 53400070 | Kunststoff-Abdeckung opal | KU-Abd. opal L=2000mm | 680 | QualityFlex | Brumberg | Brumberg Leuchten GmbH & Co. KG | 001 | EUR | 14 | 2018-01-01 | 1 | 4251433911685 | 39169090 |  | 2020-01-15 | DM
53401070 | 53401070 | Kunststoff-Abdeckung opal | KU-Abd. opal L=2000mm | 680 | QualityFlex | Brumberg | Brumberg Leuchten GmbH & Co. KG | 001 | EUR | 37.8 | 2018-01-01 | 1 | 4251433912330 | 39169090 |  | 2020-01-15 | DM
53402000 | 53402000 | Kunststoff-Abdeckung transparent | KU-Abd. transp. L=2000mm | 680 | QualityFlex | Brumberg | Brumberg Leuchten GmbH & Co. KG | 001 | EUR | 17 | 2018-01-01 | 1 | 4251433912095 | 39169090 |  | 2020-01-15 | DM
53402070 | 53402070 | Kunststoff-Abdeckung opal | KU-Abd. opal L=2000mm | 680 | QualityFlex | Brumberg | Brumberg Leuchten GmbH & Co. KG | 001 | EUR | 17 | 2018-01-01 | 1 | 4251433913085 | 39169090 |  | 2020-01-15 | DM
53403070 | 53403070 | Kunststoff-Abdeckung opal | KU-Abd. opal L=2000mm | 680 | QualityFlex | Brumberg | Brumberg Leuchten GmbH & Co. KG | 001 | EUR | 17.4 | 2018-01-01 | 1 | 4251433911968 | 39169090 |  | 2020-01-15 | DM
53404000 | 53404000 | Kunststoff-Abdeckung transparent | KU-Abd. transp. L=2000mm | 680 | QualityFlex | Brumberg | Brumberg Leuchten GmbH & Co. KG | 001 | EUR | 24.9 | 2018-01-01 | 1 | 4251433912682 | 39169090 |  | 2020-01-15 | DM
53404070 | 53404070 | Kunststoff-Abdeckung opal | KU-Abd. opal. L=2000mm | 680 | QualityFlex | Brumberg | Brumberg Leuchten GmbH & Co. KG | 001 | EUR | 24.9 | 2018-01-01 | 1 | 4251433912675 | 39169090 |  | 2020-01-15 | DM
53431070 | 53431070 | Kunststoff-Abdeckung opal | KU-Abd. opal L=2000mm | 680 | QualityFlex | Brumberg | Brumberg Leuchten GmbH & Co. KG | 001 | EUR | 20.8 | 2018-01-01 | 1 | 4251433912088 | 39169090 |  | 2020-01-15 | DM
53432070 | 53432070 | Kunststoff-Abdeckung opal | KU-Abd. opal L=2000mm | 680 | QualityFlex | Brumberg | Brumberg Leuchten GmbH & Co. KG | 001 | EUR | 41.4 | 2018-01-01 | 1 | 4251433912613 | 39169090 |  | 2020-01-15 | DM
53440000 | 53440000 | Kunststoff-Abdeckung transparent | KU-Abd. transp. L=2000mm | 680 | QualityFlex | Brumberg | Brumberg Leuchten GmbH & Co. KG | 001 | EUR | 27.9 | 2018-01-01 | 1 | 4251433911425 | 39169090 |  | 2020-01-15 | DM
53440070 | 53440070 | Kunststoff-Abdeckung opal | KU-Abd. opal L=2000mm | 680 | QualityFlex | Brumberg | Brumberg Leuchten GmbH & Co. KG | 001 | EUR | 27.9 | 2018-01-01 | 1 | 4251433911418 | 39169090 |  | 2020-01-15 | DM
53440080 | 53440080 | Kunststoff-Abdeckung schwarz | KU-Abd. schwarz L=2000mm | 680 | QualityFlex | Brumberg | Brumberg Leuchten GmbH & Co. KG | 001 | EUR | 41.9 | 2019-05-01 | 1 | 4251433928836 | 39169090 |  | 2020-01-15 | DM
53600070 | 53600070 | LED-Anbauprofil | Alu-Prof. 20x8 L=2000mm | 680 | QualityFlex | Brumberg | Brumberg Leuchten GmbH & Co. KG | 001 | EUR | 28.2 | 2018-01-01 | 1 | 4251433913078 | 76109090 |  | 2020-01-15 | DM
53600260 | 53600260 | LED-Anbauprofil | Alu-Prof. 20x8 L=2000mm | 680 | QualityFlex | Brumberg | Brumberg Leuchten GmbH & Co. KG | 001 | EUR | 22.6 | 2018-01-01 | 1 | 4251433911821 | 76109090 |  | 2020-01-15 | DM
53601260 | 53601260 | LED-Anbauprofil | LED-Alu-Prof. L=2000mm | 680 | QualityFlex | Brumberg | Brumberg Leuchten GmbH & Co. KG | 001 | EUR | 22.3 | 2018-01-01 | 1 | 4251433912019 | 76109090 |  | 2020-01-15 | DM
53602070 | 53602070 | LED-Anbauprofil | LED-Alu-Prof. L=2000mm ws. | 680 | QualityFlex | Brumberg | Brumberg Leuchten GmbH & Co. KG | 001 | EUR | 34.8 | 2018-01-01 | 1 | 4251433912057 | 76109090 |  | 2020-01-15 | DM
53602080 | 53602080 | LED-Anbauprofil | LED-Alu-Prof. L=2000mm sw | 680 | QualityFlex | Brumberg | Brumberg Leuchten GmbH & Co. KG | 001 | EUR | 34.8 | 2018-01-01 | 1 | 4251433912071 | 76109090 |  | 2020-01-15 | DM
53602260 | 53602260 | LED-Anbauprofil | LED-Alu-Prof. L=2000mm si. | 680 | QualityFlex | Brumberg | Brumberg Leuchten GmbH & Co. KG | 001 | EUR | 25.2 | 2018-01-01 | 1 | 4251433912064 | 76109090 |  | 2020-01-15 | DM
53603070 | 53603070 | LED-Anbauprofil weiss | LED-Alu-Prof. L=2000mm ws. | 680 | QualityFlex | Brumberg | Brumberg Leuchten GmbH & Co. KG | 001 | EUR | 48.9 | 2018-01-01 | 1 | 4251433912583 | 76109090 |  | 2020-01-15 | DM
53603080 | 53603080 | LED-Anbauprofil schwarz | LED-Alu-Prof. L=2000mm sw | 680 | QualityFlex | Brumberg | Brumberg Leuchten GmbH & Co. KG | 001 | EUR | 48.9 | 2018-01-01 | 1 | 4251433912606 | 76109090 |  | 2020-01-15 | DM
53603260 | 53603260 | LED-Anbauprofil alu eloxiert | LED-Alu-Prof. L=2000mm si. | 680 | QualityFlex | Brumberg | Brumberg Leuchten GmbH & Co. KG | 001 | EUR | 31.5 | 2018-01-01 | 1 | 4251433912590 | 76109090 |  | 2020-01-15 | DM
53604260 | 53604260 | LED-Anbauprofil | LED-Alu-Profil L=2000mm | 680 | QualityFlex | Brumberg | Brumberg Leuchten GmbH & Co. KG | 001 | EUR | 22.5 | 2018-01-01 | 1 | 4251433911357 | 76109090 |  | 2020-01-15 | DM
53605260 | 53605260 | LED-Anbauprofil | Alu-Profil 2000mm alu | 680 | QualityFlex | Brumberg | Brumberg Leuchten GmbH & Co. KG | 001 | EUR | 33.3 | 2018-01-01 | 1 | 4251433911524 | 76109090 |  | 2020-01-15 | DM
53650260 | 53650260 | Wandeinbauprofil | Alu-Profil 2000mm alu | 680 | QualityFlex | Brumberg | Brumberg Leuchten GmbH & Co. KG | 001 | EUR | 68.3 | 2018-01-01 | 1 | 4251433911494 | 76109090 |  | 2020-01-15 | DM
53651070 | 53651070 | Alu-Einbauprofil 24x7mm | Alu-Profil 24x7mm L=2000m | 680 | QualityFlex | Brumberg | Brumberg Leuchten GmbH & Co. KG | 001 | EUR | 29.5 | 2018-01-01 | 1 | 4251433911647 | 76109090 |  | 2020-01-15 | DM
53651260 | 53651260 | Alu-Einbau-Profil 24x7mm | Alu-Profil 24x7mm L=2000m | 680 | QualityFlex | Brumberg | Brumberg Leuchten GmbH & Co. KG | 001 | EUR | 22 | 2018-01-01 | 1 | 4251433911654 | 76109090 |  | 2020-01-15 | DM
53652260 | 53652260 | LED-Alu-Profil | LED-Alu-Prof. L=2000mm si. | 680 | QualityFlex | Brumberg | Brumberg Leuchten GmbH & Co. KG | 001 | EUR | 31.5 | 2018-01-01 | 1 | 4251433912323 | 76109090 |  | 2020-01-15 | DM
53653070 | 53653070 | LED-Alu-Profil | LED-Alu-Prof. L=2000mm ws. | 680 | QualityFlex | Brumberg | Brumberg Leuchten GmbH & Co. KG | 001 | EUR | 36.5 | 2018-01-01 | 1 | 4251433912170 | 76109090 |  | 2020-01-15 | DM
53653080 | 53653080 | LED-Alu-Profil | LED-Alu-Prof. L=2000mm sw | 680 | QualityFlex | Brumberg | Brumberg Leuchten GmbH & Co. KG | 001 | EUR | 36.5 | 2018-01-01 | 1 | 4251433912187 | 76109090 |  | 2020-01-15 | DM
53653260 | 53653260 | LED-Alu-Profil | LED-Alu-Prof. L=2000mm si | 680 | QualityFlex | Brumberg | Brumberg Leuchten GmbH & Co. KG | 001 | EUR | 25.3 | 2018-01-01 | 1 | 4251433913061 | 76109090 |  | 2020-01-15 | DM
53654070 | 53654070 | LED-Alu-Profil | LED-Alu-Prof. L=2000mm ws. | 680 | QualityFlex | Brumberg | Brumberg Leuchten GmbH & Co. KG | 001 | EUR | 38.7 | 2018-01-01 | 1 | 4251433912811 | 76109090 |  | 2020-01-15 | DM
53654080 | 53654080 | LED-Alu-Profil | LED-Alu-Prof. L=2000mm sw | 680 | QualityFlex | Brumberg | Brumberg Leuchten GmbH & Co. KG | 001 | EUR | 38.7 | 2018-01-01 | 1 | 4251433912835 | 76109090 |  | 2020-01-15 | DM
53654260 | 53654260 | LED-Alu-Profil | LED-Alu-Prof. L=2000mm si. | 680 | QualityFlex | Brumberg | Brumberg Leuchten GmbH & Co. KG | 001 | EUR | 34.5 | 2018-01-01 | 1 | 4251433912828 | 76109090 |  | 2020-01-15 | DM
53655070 | 53655070 | LED-Einputz-Profil | LED-Alu-Prof. L=2000mm ws. | 680 | QualityFlex | Brumberg | Brumberg Leuchten GmbH & Co. KG | 001 | EUR | 65 | 2018-10-01 | 1 | 4251433912934 | 76109090 |  | 2020-01-15 | DM
53656070 | 53656070 | LED-Einputz-Profil | LED-Alu-Prof. L=2000mm ws. | 680 | QualityFlex | Brumberg | Brumberg Leuchten GmbH & Co. KG | 001 | EUR | 73 | 2018-10-01 | 1 | 4251433912958 | 76109090 |  | 2020-01-15 | DM
53657260 | 53657260 | LED-Alu-Profil L=2000mm | LED-Alu Flügelpr. L=2000mm | 680 | QualityFlex | Brumberg | Brumberg Leuchten GmbH & Co. KG | 001 | EUR | 24.7 | 2018-01-01 | 1 | 4251433911401 | 76109090 |  | 2020-01-15 | DM
53680260 | 53680260 | LED-Alu-Profil L=1000mm BIG Neon | LED-Alu-Profil L=1000mm | 680 | QualityFlex | Brumberg | Brumberg Leuchten GmbH & Co. KG | 001 | EUR | 17.9 | 2019-08-01 | 1 | 4251433929178 | 76109090 |  | 2020-01-15 | DM
53681000 | 53681000 | Verbindungsleitung IP68 Stecksystem | Verbindungsleitung L=1m | 680 | QualityFlex | Brumberg | Brumberg Leuchten GmbH & Co. KG | 001 | EUR | 27.9 | 2019-08-01 | 1 | 4251433929185 | 85044082 |  | 2020-01-15 | DM
53681260 | 53681260 | LED-Alu-Profil L=1000mm BIG Neon | LED-Alu-Profil L=1000mm | 680 | QualityFlex | Brumberg | Brumberg Leuchten GmbH & Co. KG | 001 | EUR | 17.9 | 2019-08-01 | 1 | 4251433929192 | 76109090 |  | 2020-01-15 | DM
53682260 | 53682260 | Edelstahl-Profil L=500mm Mini Neon | Edelstahl-Profil L=500mm | 680 | QualityFlex | Brumberg | Brumberg Leuchten GmbH & Co. KG | 001 | EUR | 19.9 | 2019-08-01 | 1 | 4251433929208 | 76109090 |  | 2020-01-15 | DM
53683260 | 53683260 | LED-Alu-Profil L=1000mm | LED-Alu-Profil L=1000mm | 680 | QualityFlex | Brumberg | Brumberg Leuchten GmbH & Co. KG | 001 | EUR | 16.9 | 2019-08-01 | 1 | 4251433928911 | 76109090 |  | 2020-01-15 | DM
53684260 | 53684260 | LED-Alu-Profil L=1000mm Mini Neon | LED-Alu-Profil L=1000mm | 680 | QualityFlex | Brumberg | Brumberg Leuchten GmbH & Co. KG | 001 | EUR | 14.9 | 2019-08-01 | 1 | 4251433929215 | 76109090 |  | 2020-01-15 | DM
53685000 | 53685000 | Verbindungsleitung IP68 Stecksystem | Verbindungsleitung L=5m | 680 | QualityFlex | Brumberg | Brumberg Leuchten GmbH & Co. KG | 001 | EUR | 58.9 | 2019-08-01 | 1 | 4251433929222 | 85044082 |  | 2020-01-15 | DM
53685260 | 53685260 | Edelstahl -Profil L=500mm Mini Neon | Edelstahl-Profil L=500mm | 680 | QualityFlex | Brumberg | Brumberg Leuchten GmbH & Co. KG | 001 | EUR | 16.9 | 2019-08-01 | 1 | 4251433929239 | 76109090 |  | 2020-01-15 | DM
53689000 | 53689000 | Einspeiseset zu Offshore | Einspeiseset Offshore | 680 | QualityFlex | Brumberg | Brumberg Leuchten GmbH & Co. KG | 001 | EUR | 24.9 | 2019-08-01 | 1 | 4251433929246 | 85044082 |  | 2020-01-15 | DM
53700070 | 53700070 | LED-Anbau-Eckprofil | LED-Eckprof. L=2000mm | 680 | QualityFlex | Brumberg | Brumberg Leuchten GmbH & Co. KG | 001 | EUR | 34.2 | 2018-01-01 | 1 | 4251433911883 | 76109090 |  | 2020-01-15 | DM
53700260 | 53700260 | LED-Anbau-Eckprofil | LED-Eckprof. L=2000mm | 680 | QualityFlex | Brumberg | Brumberg Leuchten GmbH & Co. KG | 001 | EUR | 26.5 | 2018-01-01 | 1 | 4251433911890 | 76109090 |  | 2020-01-15 | DM
53701260 | 53701260 | LED-Alu-Anbau-Eckprofil | LED-Alu-Prof. L=2000mm si. | 680 | QualityFlex | Brumberg | Brumberg Leuchten GmbH & Co. KG | 001 | EUR | 20.8 | 2018-01-01 | 1 | 4251433912781 | 76109090 |  | 2020-01-15 | DM
53702070 | 53702070 | LED-Alu-Anbau-Eck-Profil | LED-Alu-Prof. L=2000mm ws. | 680 | QualityFlex | Brumberg | Brumberg Leuchten GmbH & Co. KG | 001 | EUR | 46.5 | 2018-01-01 | 1 | 4251433912224 | 76109090 |  | 2020-01-15 | DM
53702080 | 53702080 | LED-Alu-Anbau-Eck-Profil | LED-Alu-Prof. L=2000mm ws | 680 | QualityFlex | Brumberg | Brumberg Leuchten GmbH & Co. KG | 001 | EUR | 46.5 | 2018-01-01 | 1 | 4251433912231 | 76109090 |  | 2020-01-15 | DM
53702260 | 53702260 | LED-Alu-Anbau-Eck-Profil | LED-Alu-Prof. L=2000mm si. | 680 | QualityFlex | Brumberg | Brumberg Leuchten GmbH & Co. KG | 001 | EUR | 31.6 | 2018-01-01 | 1 | 4251433913054 | 76109090 |  | 2020-01-15 | DM
53703260 | 53703260 | LED-Alu Eckprofil L=2000mm | LED-Alu-Eckprofil L=2000mm | 680 | QualityFlex | Brumberg | Brumberg Leuchten GmbH & Co. KG | 001 | EUR | 29.4 | 2018-01-01 | 1 | 4251433911432 | 76109090 |  | 2020-01-15 | DM
53750260 | 53750260 | LED-Alu-Rundprofil | LED-Alu-Rundprof. L=2000mm | 680 | QualityFlex | Brumberg | Brumberg Leuchten GmbH & Co. KG | 001 | EUR | 19 | 2018-01-01 | 1 | 4251433911951 | 76109090 |  | 2020-01-15 | DM
53751260 | 53751260 | Wandanbauprofil | Alu-Profil 2000mm alu | 680 | QualityFlex | Brumberg | Brumberg Leuchten GmbH & Co. KG | 001 | EUR | 60.9 | 2018-01-01 | 1 | 4251433911463 | 76109090 |  | 2020-01-15 | DM
53752260 | 53752260 | Alu-Profil | Alu-Profil L=2000mm | 680 | QualityFlex | Brumberg | Brumberg Leuchten GmbH & Co. KG | 001 | EUR | 78.4 | 2019-09-01 | 1 | 4251433911562 | 76109090 |  | 2020-01-15 | DM
53753070 | 53753070 | LED-Alu-Profil weiss | LED-Alu-Prof. L=2000mm ws. | 680 | QualityFlex | Brumberg | Brumberg Leuchten GmbH & Co. KG | 001 | EUR | 21.3 | 2018-01-01 | 1 | 4251433912392 | 76109090 |  | 2020-01-15 | DM
53753260 | 53753260 | LED-Alu-Profil silber | LED-Alu-Prof. L=2000mm si. | 680 | QualityFlex | Brumberg | Brumberg Leuchten GmbH & Co. KG | 001 | EUR | 18.3 | 2018-01-01 | 1 | 4251433912408 | 76109090 |  | 2020-01-15 | DM
53754070 | 53754070 | LED-Alu-Profil weiss | LED-Alu-Prof. L=2000mm ws. | 680 | QualityFlex | Brumberg | Brumberg Leuchten GmbH & Co. KG | 001 | EUR | 56.3 | 2018-01-01 | 1 | 4251433912484 | 76109090 |  | 2020-01-15 | DM
53754260 | 53754260 | LED-Alu-Profil alu eloxiert | LED-Alu-Prof. L=2000mm si. | 680 | QualityFlex | Brumberg | Brumberg Leuchten GmbH & Co. KG | 001 | EUR | 46.5 | 2018-01-01 | 1 | 4251433912453 | 76109090 |  | 2020-01-15 | DM
53755260 | 53755260 | Wand-Eckprofil | Alu-Profil 2000mm alu | 680 | QualityFlex | Brumberg | Brumberg Leuchten GmbH & Co. KG | 001 | EUR | 33.7 | 2018-01-01 | 1 | 4251433911548 | 76109090 |  | 2020-01-15 | DM
53756070 | 53756070 | Alu-Profil weiss | Alu-Abdeckprof. L=2000mm | 680 | QualityFlex | Brumberg | Brumberg Leuchten GmbH & Co. KG | 001 | EUR | 21.6 | 2018-01-01 | 1 | 4251433912743 | 76109090 |  | 2020-01-15 | DM
53756080 | 53756080 | Alu-Profil schwarz | Alu-Abdeckprof. L=2000mm | 680 | QualityFlex | Brumberg | Brumberg Leuchten GmbH & Co. KG | 001 | EUR | 21.6 | 2018-01-01 | 1 | 4251433912767 | 76109090 |  | 2020-01-15 | DM
53756260 | 53756260 | Alu-Profil alu eloxiert | Alu-Abdeckprof. L=2000mm | 680 | QualityFlex | Brumberg | Brumberg Leuchten GmbH & Co. KG | 001 | EUR | 16.2 | 2018-10-01 | 1 | 4251433912750 | 76109090 |  | 2020-01-15 | DM
53757260 | 53757260 | LED-Alu-Profil | LED-Alu-prof. L=2000mm si. | 680 | QualityFlex | Brumberg | Brumberg Leuchten GmbH & Co. KG | 001 | EUR | 31.9 | 2018-01-01 | 1 | 4251433912309 | 76109090 |  | 2020-01-15 | DM
53901070 | 53901070 | LED-Anbauprofilset | Alu-Prof.Set 24x9 L=1000mm | 680 | QualityFlex | Brumberg | Brumberg Leuchten GmbH & Co. KG | 001 | EUR | 33.7 | 2018-01-01 | 1 | 4251433913306 | 76109090 |  | 2020-01-15 | DM
53901080 | 53901080 | LED-Anbauprofilset | Alu-Prof.Set 24x9 L=1000mm | 680 | QualityFlex | Brumberg | Brumberg Leuchten GmbH & Co. KG | 001 | EUR | 33.7 | 2018-01-01 | 1 | 4251433913313 | 76109090 |  | 2020-01-15 | DM
53901260 | 53901260 | LED-Anbauprofilset | Alu-Prof.Set 24x9 L=1000mm | 680 | QualityFlex | Brumberg | Brumberg Leuchten GmbH & Co. KG | 001 | EUR | 27.7 | 2018-01-01 | 1 | 4251433913290 | 76109090 |  | 2020-01-15 | DM
53902070 | 53902070 | LED-Anbauprofilset | Alu-Prof.Set 24x9 L=2000mm | 680 | QualityFlex | Brumberg | Brumberg Leuchten GmbH & Co. KG | 001 | EUR | 58.2 | 2018-01-01 | 1 | 4251433913344 | 76109090 |  | 2020-01-15 | DM
53902080 | 53902080 | LED-Anbauprofilset | Alu-Prof.Set 24x9 L=2000mm | 680 | QualityFlex | Brumberg | Brumberg Leuchten GmbH & Co. KG | 001 | EUR | 58.2 | 2018-01-01 | 1 | 4251433913368 | 76109090 |  | 2020-01-15 | DM
53902260 | 53902260 | LED-Anbauprofilset | Alu-Prof.Set 24x9 L=2000mm | 680 | QualityFlex | Brumberg | Brumberg Leuchten GmbH & Co. KG | 001 | EUR | 46.2 | 2018-01-01 | 1 | 4251433913320 | 76109090 |  | 2020-01-15 | DM
53911070 | 53911070 | LED-Eckprofilset | LED-Eckprof. L=1000mm | 680 | QualityFlex | Brumberg | Brumberg Leuchten GmbH & Co. KG | 001 | EUR | 38.6 | 2018-01-01 | 1 | 4251433913382 | 76109090 |  | 2020-01-15 | DM
53911080 | 53911080 | LED-Eckprofilset | LED-Eckprof. L=1000mm | 680 | QualityFlex | Brumberg | Brumberg Leuchten GmbH & Co. KG | 001 | EUR | 38.6 | 2018-01-01 | 1 | 4251433913399 | 76109090 |  | 2020-01-15 | DM
53911260 | 53911260 | LED-Eckprofilset | LED-Eckprof. L=1000mm | 680 | QualityFlex | Brumberg | Brumberg Leuchten GmbH & Co. KG | 001 | EUR | 30.5 | 2018-01-01 | 1 | 4251433913375 | 76109090 |  | 2020-01-15 | DM
53912070 | 53912070 | LED-Eckprofilset | LED-Eckprof. L=2000mm | 680 | QualityFlex | Brumberg | Brumberg Leuchten GmbH & Co. KG | 001 | EUR | 68.1 | 2018-01-01 | 1 | 4251433913412 | 76109090 |  | 2020-01-15 | DM
53912080 | 53912080 | LED-Eckprofilset | LED-Eckprof. L=2000mm | 680 | QualityFlex | Brumberg | Brumberg Leuchten GmbH & Co. KG | 001 | EUR | 68.1 | 2018-01-01 | 1 | 4251433913429 | 76109090 |  | 2020-01-15 | DM
53912260 | 53912260 | LED-Eckprofilset | LED-Eckprof. L=2000mm | 680 | QualityFlex | Brumberg | Brumberg Leuchten GmbH & Co. KG | 001 | EUR | 52 | 2018-01-01 | 1 | 4251433913405 | 76109090 |  | 2020-01-15 | DM
53921070 | 53921070 | LED-Anbauprofilset | Alu-Prof.Set 23x25x1000mm | 680 | QualityFlex | Brumberg | Brumberg Leuchten GmbH & Co. KG | 001 | EUR | 39.9 | 2018-06-01 | 1 | 4251433919735 | 76109090 |  | 2020-01-15 | DM
53921080 | 53921080 | LED-Anbauprofilset | Alu-Prof.Set 23x25x1000mm | 680 | QualityFlex | Brumberg | Brumberg Leuchten GmbH & Co. KG | 001 | EUR | 39.9 | 2018-06-01 | 1 | 4251433919742 | 76109090 |  | 2020-01-15 | DM
53921260 | 53921260 | LED-Anbauprofilset | Alu-Prof.Set 23x25x1000mm | 680 | QualityFlex | Brumberg | Brumberg Leuchten GmbH & Co. KG | 001 | EUR | 34.9 | 2018-06-01 | 1 | 4251433919759 | 76109090 |  | 2020-01-15 | DM
53922070 | 53922070 | LED-Anbauprofilset | Alu-Prof.Set 23x25x2000mm | 680 | QualityFlex | Brumberg | Brumberg Leuchten GmbH & Co. KG | 001 | EUR | 68.9 | 2018-06-01 | 1 | 4251433919339 | 76109090 |  | 2020-01-15 | DM
53922080 | 53922080 | LED-Anbauprofilset | Alu-Prof.Set 23x25x2000mm | 680 | QualityFlex | Brumberg | Brumberg Leuchten GmbH & Co. KG | 001 | EUR | 68.9 | 2018-06-01 | 1 | 4251433919346 | 76109090 |  | 2020-01-15 | DM
53922260 | 53922260 | LED-Anbauprofilset | Alu-Prof.Set 23x25x2000mm | 680 | QualityFlex | Brumberg | Brumberg Leuchten GmbH & Co. KG | 001 | EUR | 58.9 | 2018-06-01 | 1 | 4251433919629 | 76109090 |  | 2020-01-15 | DM
58100020 | 58100020 | Stehleuchte mit Schirm | Stehl. 1xE27 max 100W chr | 2638 | HOTEL | Brumberg | Brumberg Leuchten GmbH & Co. KG | 001 | EUR | 428.7 | 2018-07-01 | 2 | 4251433920724 | 94052091 |  | 2020-01-15 | DM
58106020 | 58106020 | Tischleuchte mit Schirm | Tischl. 1x E27 max.60W chr | 2638 | HOTEL | Brumberg | Brumberg Leuchten GmbH & Co. KG | 001 | EUR | 282.9 | 2018-07-01 | 2 | 4251433920731 | 94052091 |  | 2020-01-15 | DM
58107020 | 58107020 | Tischleuchte mit Schirm | Tischl. 1x E27 max.60W chr | 2638 | HOTEL | Brumberg | Brumberg Leuchten GmbH & Co. KG | 001 | EUR | 262.1 | 2018-07-01 | 2 | 4251433920748 | 94052091 |  | 2020-01-15 | DM
58111020 | 58111020 | Wandleuchte mit Schirm | Wandl. 1x E27 max. 60W chr | 2638 | HOTEL | Brumberg | Brumberg Leuchten GmbH & Co. KG | 001 | EUR | 328.7 | 2018-07-01 | 2 | 4251433920755 | 94051091 |  | 2020-01-15 | DM
58112020 | 58112020 | Wandleuchte mit Schirm | Wandl. 1x E27 max. 60W chr | 2638 | HOTEL | Brumberg | Brumberg Leuchten GmbH & Co. KG | 001 | EUR | 237.1 | 2018-07-01 | 2 | 4251433920762 | 94051091 |  | 2020-01-15 | DM
58120150 | 58120150 | Stehleuchte mit Schirm | Stehl. G9, 48W, nickel m. | 2638 | HOTEL | Brumberg | Brumberg Leuchten GmbH & Co. KG | 001 | EUR | 536.9 | 2018-07-01 | 2 | 4251433920779 | 94052091 |  | 2020-01-15 | DM
58126150 | 58126150 | Tischleuchte mit Schirm | Tischl. G9, 48W, nickel m. | 2638 | HOTEL | Brumberg | Brumberg Leuchten GmbH & Co. KG | 001 | EUR | 453.6 | 2018-07-01 | 2 | 4251433920786 | 94052091 |  | 2020-01-15 | DM
58131150 | 58131150 | Wandleuchte mit Schirm | Wandl. G9, 48W, nickel m. | 2638 | HOTEL | Brumberg | Brumberg Leuchten GmbH & Co. KG | 001 | EUR | 374.5 | 2018-07-01 | 2 | 4251433920793 | 94051091 |  | 2020-01-15 | DM
58132150 | 58132150 | Wandleuchte mit Schirm | Wandl. G9, 48W, nickel m. | 2638 | HOTEL | Brumberg | Brumberg Leuchten GmbH & Co. KG | 001 | EUR | 399.5 | 2018-07-01 | 2 | 4251433920809 | 94051091 |  | 2020-01-15 | DM
58140080 | 58140080 | Stehleuchte mit Schirm | Stehl. G9, 48W, schwarz | 2638 | HOTEL | Brumberg | Brumberg Leuchten GmbH & Co. KG | 001 | EUR | 445.3 | 2018-07-01 | 2 | 4251433920816 | 94052091 |  | 2020-01-15 | DM
58146080 | 58146080 | Tischleuchte mit Schirm | Tischl. G9, 48W, schwarz | 2638 | HOTEL | Brumberg | Brumberg Leuchten GmbH & Co. KG | 001 | EUR | 378.7 | 2018-07-01 | 2 | 4251433920823 | 94052091 |  | 2020-01-15 | DM
58151080 | 58151080 | Wandleuchte mit Schirm | Wandl. G9, 48W, schwarz | 2638 | HOTEL | Brumberg | Brumberg Leuchten GmbH & Co. KG | 001 | EUR | 320.4 | 2018-07-01 | 2 | 4251433920830 | 94051091 |  | 2020-01-15 | DM
58152080 | 58152080 | Wandleuchte mit Schirm | Wandl. G9, 48W, schwarz | 2638 | HOTEL | Brumberg | Brumberg Leuchten GmbH & Co. KG | 001 | EUR | 345.4 | 2018-07-01 | 2 | 4251433920847 | 94051091 |  | 2020-01-15 | DM
58153080 | 58153080 | Wandleuchte mit Schirm | Wandl. G9, 48W, schwarz | 2638 | HOTEL | Brumberg | Brumberg Leuchten GmbH & Co. KG | 001 | EUR | 374.5 | 2018-07-01 | 2 | 4251433920854 | 94051091 |  | 2020-01-15 | DM
58154080 | 58154080 | Wandleuchte mit Schirm | Wandl. G9, 48W, schwarz | 2638 | HOTEL | Brumberg | Brumberg Leuchten GmbH & Co. KG | 001 | EUR | 428.7 | 2018-07-01 | 2 | 4251433920861 | 94051091 |  | 2020-01-15 | DM
58160150 | 58160150 | Stehleuchte mit Schirm | Stehl. 1x E27 max.100W ni. | 2638 | HOTEL | Brumberg | Brumberg Leuchten GmbH & Co. KG | 001 | EUR | 470.3 | 2018-07-01 | 2 | 4251433920878 | 94052091 |  | 2020-01-15 | DM
58166150 | 58166150 | Tischleuchte mit Schirm | Tischl. E27 60W nickel m. | 2638 | HOTEL | Brumberg | Brumberg Leuchten GmbH & Co. KG | 001 | EUR | 220.4 | 2018-07-01 | 2 | 4251433920885 | 94052091 |  | 2020-01-15 | DM
58167150 | 58167150 | Tischleuchte mit Schirm | Tischl. E27 60W nickel m. | 2638 | HOTEL | Brumberg | Brumberg Leuchten GmbH & Co. KG | 001 | EUR | 203.7 | 2018-07-01 | 2 | 4251433920892 | 94052091 |  | 2020-01-15 | DM
58171150 | 58171150 | Wandleuchte mit Schirm | Wandl. E27 60W nickel matt | 2638 | HOTEL | Brumberg | Brumberg Leuchten GmbH & Co. KG | 001 | EUR | 303.7 | 2018-07-01 | 2 | 4251433920908 | 94051091 |  | 2020-01-15 | DM
58172150 | 58172150 | Wandleuchte mit Schirm | Wandl. E27 60W nickel matt | 2638 | HOTEL | Brumberg | Brumberg Leuchten GmbH & Co. KG | 001 | EUR | 241.2 | 2018-07-01 | 2 | 4251433920915 | 94051091 |  | 2020-01-15 | DM
58173150 | 58173150 | Wandleuchte mit Schirm | Wandl. E27 60W nickel matt | 2638 | HOTEL | Brumberg | Brumberg Leuchten GmbH & Co. KG | 001 | EUR | 462 | 2018-07-01 | 2 | 4251433920922 | 94051091 |  | 2020-01-15 | DM
58191000 | 58191000 | Deckenleuchte mit Schirm | Deckenl. 3xE14 max. 40W sw | 2638 | HOTEL | Brumberg | Brumberg Leuchten GmbH & Co. KG | 001 | EUR | 328.7 | 2018-07-01 | 2 | 4251433920939 | 94051091 |  | 2020-01-15 | DM
58192003 | 58192003 | Deckenleuchte mit Schirm | Deckenl. LED 15W 3000K sw | 2638 | HOTEL | Brumberg | Brumberg Leuchten GmbH & Co. KG | 001 | EUR | 510.1 | 2018-07-01 | 2 | 4251433920946 | 94051098 |  | 2020-01-15 | DM
58193000 | 58193000 | Deckenleuchte mit Schirm | Deckenl. 4xE14 max. 40W br | 2638 | HOTEL | Brumberg | Brumberg Leuchten GmbH & Co. KG | 001 | EUR | 520.3 | 2018-07-01 | 2 | 4251433920960 | 94051091 |  | 2020-01-15 | DM
58194003 | 58194003 | Deckenleuchte mit Schirm | Deckenl. LED 18W 3000K br | 2638 | HOTEL | Brumberg | Brumberg Leuchten GmbH & Co. KG | 001 | EUR | 737.8 | 2018-07-01 | 2 | 4251433920977 | 94051098 |  | 2020-01-15 | DM
58211000 | 58211000 | Deckenleuchte mit Schirm | Deckenl. 2xE27 max. 60W gr | 2638 | HOTEL | Brumberg | Brumberg Leuchten GmbH & Co. KG | 001 | EUR | 245.4 | 2018-07-01 | 2 | 4251433920984 | 94051091 |  | 2020-01-15 | DM
58212003 | 58212003 | Deckenleuchte mit Schirm | Deckenl. LED 15W 3000K gr | 2638 | HOTEL | Brumberg | Brumberg Leuchten GmbH & Co. KG | 001 | EUR | 417.3 | 2018-07-01 | 2 | 4251433920991 | 94051098 | EAR | 2020-01-15 | DM
58213000 | 58213000 | Deckenleuchte mit Schirm | Deckenl. 3xE27 max. 60W or | 2638 | HOTEL | Brumberg | Brumberg Leuchten GmbH & Co. KG | 001 | EUR | 312 | 2018-07-01 | 2 | 4251433921004 | 94051091 |  | 2020-01-15 | DM
58214003 | 58214003 | Deckenleuchte mit Schirm | Deckenl. LED 25W 3000K or | 2638 | HOTEL | Brumberg | Brumberg Leuchten GmbH & Co. KG | 001 | EUR | 526.9 | 2018-07-01 | 2 | 4251433921011 | 94051098 | EAR | 2020-01-15 | DM
58215000 | 58215000 | Deckenleuchte mit Schirm | Deckenl. 3xE27 max. 60W vi | 2638 | HOTEL | Brumberg | Brumberg Leuchten GmbH & Co. KG | 001 | EUR | 428.7 | 2018-07-01 | 2 | 4251433921028 | 94051091 |  | 2020-01-15 | DM
58216003 | 58216003 | Deckenleuchte mit Schirm | Deckenl. LED 29W 3000K vi | 2638 | HOTEL | Brumberg | Brumberg Leuchten GmbH & Co. KG | 001 | EUR | 695.6 | 2018-07-01 | 2 | 4251433921035 | 94051098 | EAR | 2020-01-15 | DM
58231000 | 58231000 | Deckenleuchte mit Schirm | Deckenl. 2xE27 max. 60W ro | 2638 | HOTEL | Brumberg | Brumberg Leuchten GmbH & Co. KG | 001 | EUR | 224.6 | 2018-07-01 | 2 | 4251433921042 | 94051091 |  | 2020-01-15 | DM
58233000 | 58233000 | Deckenleuchte mit Schirm | Deckenl. 3xE27 max. 60W br | 2638 | HOTEL | Brumberg | Brumberg Leuchten GmbH & Co. KG | 001 | EUR | 257.9 | 2018-07-01 | 2 | 4251433921059 | 94051091 |  | 2020-01-15 | DM
58235000 | 58235000 | Deckenleuchte mit Schirm | Deckenl. 3xE27 max. 60W br | 2638 | HOTEL | Brumberg | Brumberg Leuchten GmbH & Co. KG | 001 | EUR | 295.4 | 2018-07-01 | 2 | 4251433921066 | 94051091 |  | 2020-01-15 | DM
58237000 | 58237000 | Deckenleuchte mit Schirm | Deckenl. 5xE27 max. 60W br | 2638 | HOTEL | Brumberg | Brumberg Leuchten GmbH & Co. KG | 001 | EUR | 370.3 | 2018-07-01 | 2 | 4251433921073 | 94051091 |  | 2020-01-15 | DM
58239000 | 58239000 | Deckenleuchte mit Schirm | Deckenl. 5xE27 max. 60W br | 2638 | HOTEL | Brumberg | Brumberg Leuchten GmbH & Co. KG | 001 | EUR | 474.5 | 2018-07-01 | 2 | 4251433921080 | 94051091 |  | 2020-01-15 | DM
58250000 | 58250000 | Deckenleuchte mit Schirm | Deckenl. 2xE27 max. 60W ha | 2638 | HOTEL | Brumberg | Brumberg Leuchten GmbH & Co. KG | 001 | EUR | 203.7 | 2018-07-01 | 2 | 4251433921097 | 94051091 |  | 2020-01-15 | DM
58252000 | 58252000 | Deckenleuchte mit Schirm | Deckenl. 3xE27 max. 60W sw | 2638 | HOTEL | Brumberg | Brumberg Leuchten GmbH & Co. KG | 001 | EUR | 237.1 | 2018-07-01 | 2 | 4251433921103 | 94051091 |  | 2020-01-15 | DM
58254000 | 58254000 | Deckenleuchte mit Schirm | Deckenl. 3xE27 max. 60W sw | 2638 | HOTEL | Brumberg | Brumberg Leuchten GmbH & Co. KG | 001 | EUR | 270.4 | 2018-07-01 | 2 | 4251433921110 | 94051091 |  | 2020-01-15 | DM
58256000 | 58256000 | Deckenleuchte mit Schirm | Deckenl. 5xE27 max. 60W sw | 2638 | HOTEL | Brumberg | Brumberg Leuchten GmbH & Co. KG | 001 | EUR | 349.5 | 2018-07-01 | 2 | 4251433921127 | 94051091 |  | 2020-01-15 | DM
58258000 | 58258000 | Deckenleuchte mit Schirm | Deckenl. 5xE27 max. 60W sw | 2638 | HOTEL | Brumberg | Brumberg Leuchten GmbH & Co. KG | 001 | EUR | 437 | 2018-07-01 | 2 | 4251433921134 | 94051091 |  | 2020-01-15 | DM
58260150 | 58260150 | Pendelleuchte mit Schirm | Pendell. 1xE27 max. 60W gr | 2638 | HOTEL | Brumberg | Brumberg Leuchten GmbH & Co. KG | 001 | EUR | 249.6 | 2018-07-01 | 2 | 4251433921141 | 94051091 |  | 2020-01-15 | DM
58262150 | 58262150 | Pendelleuchte mit Schirm | Pendell. 1xE27 max. 60W gr | 2638 | HOTEL | Brumberg | Brumberg Leuchten GmbH & Co. KG | 001 | EUR | 270.4 | 2018-07-01 | 2 | 4251433921158 | 94051091 |  | 2020-01-15 | DM
58264150 | 58264150 | Pendelleuchte mit Schirm | Pendell. 3xE27 max. 60W gr | 2638 | HOTEL | Brumberg | Brumberg Leuchten GmbH & Co. KG | 001 | EUR | 416.2 | 2018-07-01 | 2 | 4251433921165 | 94051091 |  | 2020-01-15 | DM
58266150 | 58266150 | Pendelleuchte mit Schirm | Pendell. 5xE27 max. 60W gr | 2638 | HOTEL | Brumberg | Brumberg Leuchten GmbH & Co. KG | 001 | EUR | 478.6 | 2018-07-01 | 2 | 4251433921172 | 94051091 |  | 2020-01-15 | DM
58268150 | 58268150 | Pendelleuchte mit Schirm | Pendell. 5xE27 max. 60W gr | 2638 | HOTEL | Brumberg | Brumberg Leuchten GmbH & Co. KG | 001 | EUR | 578.6 | 2018-07-01 | 2 | 4251433921189 | 94051091 |  | 2020-01-15 | DM
58271000 | 58271000 | Wandanbaul. Deckenanbaul. | Deckenl. 1xE27 60W opal | 2638 | HOTEL | Brumberg | Brumberg Leuchten GmbH & Co. KG | 001 | EUR | 78.8 | 2018-07-01 | 2 | 4251433921196 | 94051050 |  | 2020-01-15 | DM
58272003 | 58272003 | Wandanbaul. Deckenanbaul. | Deckenl. LED 11W opal | 2638 | HOTEL | Brumberg | Brumberg Leuchten GmbH & Co. KG | 001 | EUR | 248.5 | 2018-07-01 | 2 | 4251433921202 | 94051050 | EAR | 2020-01-15 | DM
58273000 | 58273000 | Wandanbaul. Deckenanbaul. | Deckenl. 2xE27 60W opal | 2638 | HOTEL | Brumberg | Brumberg Leuchten GmbH & Co. KG | 001 | EUR | 103.8 | 2018-07-01 | 2 | 4251433921219 | 94051050 |  | 2020-01-15 | DM
58274003 | 58274003 | Wandanbaul. Deckenanbaul. | Deckenl. LED 15W opal | 2638 | HOTEL | Brumberg | Brumberg Leuchten GmbH & Co. KG | 001 | EUR | 286.5 | 2018-07-01 | 2 | 4251433921226 | 94051050 | EAR | 2020-01-15 | DM
58275000 | 58275000 | Wandanbaul. Deckenanbaul. | Deckenl. 3xE27 60W opal | 2638 | HOTEL | Brumberg | Brumberg Leuchten GmbH & Co. KG | 001 | EUR | 162.1 | 2018-07-01 | 2 | 4251433921233 | 94051050 |  | 2020-01-15 | DM
58276003 | 58276003 | Wandanbaul. Deckenanbaul. | Deckenl. LED 25W opal | 2638 | HOTEL | Brumberg | Brumberg Leuchten GmbH & Co. KG | 001 | EUR | 391.9 | 2018-07-01 | 2 | 4251433921240 | 94051050 | EAR | 2020-01-15 | DM
58277000 | 58277000 | Wandanbaul. Deckenanbaul. | Deckenl. 3xE27 60W opal | 2638 | HOTEL | Brumberg | Brumberg Leuchten GmbH & Co. KG | 001 | EUR | 220.4 | 2018-07-01 | 2 | 4251433921257 | 94051050 |  | 2020-01-15 | DM
58278003 | 58278003 | Wandanbaul. Deckenanbaul. | Deckenl. LED 29W opal | 2638 | HOTEL | Brumberg | Brumberg Leuchten GmbH & Co. KG | 001 | EUR | 518.5 | 2018-07-01 | 2 | 4251433921264 | 94051050 | EAR | 2020-01-15 | DM
58279000 | 58279000 | Wandanbaul. Deckenanbaul. | Deckenl. 3xE27 60W opal | 2638 | HOTEL | Brumberg | Brumberg Leuchten GmbH & Co. KG | 001 | EUR | 345.4 | 2018-07-01 | 2 | 4251433921271 | 94051050 |  | 2020-01-15 | DM
58280003 | 58280003 | Wandanbaul. Deckenanbaul. | Deckenl. LED 29W opal | 2638 | HOTEL | Brumberg | Brumberg Leuchten GmbH & Co. KG | 001 | EUR | 628.2 | 2018-07-01 | 2 | 4251433921288 | 94051050 | EAR | 2020-01-15 | DM
58291000 | 58291000 | Wandanbaul. Deckenanbaul. | Deckenl. 1xE27 60W opal | 2638 | HOTEL | Brumberg | Brumberg Leuchten GmbH & Co. KG | 001 | EUR | 120.4 | 2018-07-01 | 2 | 4251433921295 | 94051050 |  | 2020-01-15 | DM
58292003 | 58292003 | Wandanbaul. Deckenanbaul. | Deckenl. LED 11W opal | 2638 | HOTEL | Brumberg | Brumberg Leuchten GmbH & Co. KG | 001 | EUR | 290.7 | 2018-07-01 | 2 | 4251433921301 | 94051050 | EAR | 2020-01-15 | DM
58293000 | 58293000 | Wandanbaul. Deckenanbaul. | Deckenl. 2xE27 60W opal | 2638 | HOTEL | Brumberg | Brumberg Leuchten GmbH & Co. KG | 001 | EUR | 162.1 | 2018-07-01 | 2 | 4251433921318 | 94051050 |  | 2020-01-15 | DM
58294003 | 58294003 | Wandanbaul. Deckenanbaul. | Deckenl. LED 15W opal | 2638 | HOTEL | Brumberg | Brumberg Leuchten GmbH & Co. KG | 001 | EUR | 332.9 | 2018-07-01 | 2 | 4251433921325 | 94051050 | EAR | 2020-01-15 | DM
58295000 | 58295000 | Wandanbaul. Deckenanbaul. | Deckenl. 3xE27 60W opal | 2638 | HOTEL | Brumberg | Brumberg Leuchten GmbH & Co. KG | 001 | EUR | 220.4 | 2018-07-01 | 2 | 4251433921332 | 94051050 |  | 2020-01-15 | DM
58296003 | 58296003 | Wandanbaul. Deckenanbaul. | Deckenl. LED 25W opal | 2638 | HOTEL | Brumberg | Brumberg Leuchten GmbH & Co. KG | 001 | EUR | 442.6 | 2018-07-01 | 2 | 4251433921349 | 94051050 | EAR | 2020-01-15 | DM
58297000 | 58297000 | Wandanbaul. Deckenanbaul. | Deckenl. 3xE27 60W opal | 2638 | HOTEL | Brumberg | Brumberg Leuchten GmbH & Co. KG | 001 | EUR | 345.4 | 2018-07-01 | 2 | 4251433921356 | 94051050 |  | 2020-01-15 | DM
58298003 | 58298003 | Wandanbaul. Deckenanbaul. | Deckenl. LED 29W opal | 2638 | HOTEL | Brumberg | Brumberg Leuchten GmbH & Co. KG | 001 | EUR | 619.7 | 2018-07-01 | 2 | 4251433921363 | 94051050 | EAR | 2020-01-15 | DM
58301003 | 58301003 | Kristallglassp. H 600 x B 800 mm 3000K | Kristallglassp. 28W 3000K | 2638 | HOTEL | Brumberg | Brumberg Leuchten GmbH & Co. KG | 001 | EUR | 749 | 2018-07-01 | 2 | 4251433921370 | 94051050 | EAR | 2020-01-15 | DM
58302003 | 58302003 | Kristallglassp. H 800 x B 800mm 3000K | Kristallglassp. 40W 3000K | 2638 | HOTEL | Brumberg | Brumberg Leuchten GmbH & Co. KG | 001 | EUR | 949 | 2018-07-01 | 2 | 4251433921387 | 94051050 | EAR | 2020-01-15 | DM
58311003 | 58311003 | Kristallglassp. H 800 x B 500 mm 3000K | Kristallglassp.18,8W 3000K | 2638 | HOTEL | Brumberg | Brumberg Leuchten GmbH & Co. KG | 001 | EUR | 579 | 2018-07-01 | 2 | 4251433921394 | 94051050 | EAR | 2020-01-15 | DM
58312003 | 58312003 | Kristallglassp. H 1000 x B 500mm 3000K | Kristallglassp. 24W 3000K | 2638 | HOTEL | Brumberg | Brumberg Leuchten GmbH & Co. KG | 001 | EUR | 649 | 2018-07-01 | 2 | 4251433921578 | 94051050 | EAR | 2020-01-15 | DM
58321003 | 58321003 | Kristallglassp. H 600 xB 600 mm 3000K | Kristallglassp. 24W 3000K | 2638 | HOTEL | Brumberg | Brumberg Leuchten GmbH & Co. KG | 001 | EUR | 739 | 2018-07-01 | 2 | 4251433921417 | 94051050 | EAR | 2020-01-15 | DM
58322003 | 58322003 | Kristallglassp. H 800 x B 600mm 3000K | Kristallglassp. 36W 3000K | 2638 | HOTEL | Brumberg | Brumberg Leuchten GmbH & Co. KG | 001 | EUR | 849 | 2018-07-01 | 2 | 4251433921424 | 94051050 | EAR | 2020-01-15 | DM
58323003 | 58323003 | Kristallglassp. H 800 x B 800mm 3000K | Kristallglassp. 36W 3000K | 2638 | HOTEL | Brumberg | Brumberg Leuchten GmbH & Co. KG | 001 | EUR | 898 | 2018-07-01 | 2 | 4251433921431 | 94051050 | EAR | 2020-01-15 | DM
60006103 | 60006103 | LED-Pollerleuchte | LED Poller 230V 9W IP65 | 693 | Outdoor | Brumberg | Brumberg Leuchten GmbH & Co. KG | 001 | EUR | 199 | 2018-02-01 | 1 | 4251433915379 | 94051098 | EAR | 2020-01-15 | DM
60007103 | 60007103 | LED-Pollerleuchte | LED Poller 230V 9W IP54 | 693 | Outdoor | Brumberg | Brumberg Leuchten GmbH & Co. KG | 001 | EUR | 249 | 2018-02-01 | 1 | 4251433915386 | 94051098 | EAR | 2020-01-15 | DM
60017173 | 60017173 | LED-Wandanbauleuchte | LED Wandl. 230V 2x4W | 693 | Outdoor | Brumberg | Brumberg Leuchten GmbH & Co. KG | 001 | EUR | 161.9 | 2016-08-01 | 1 | 4250047731610 | 94051098 | EAR | 2020-01-15 | DM
60017183 | 60017183 | LED-Wandanbauleuchte | LED Wandl. 230V 2x4W | 693 | Outdoor | Brumberg | Brumberg Leuchten GmbH & Co. KG | 001 | EUR | 161.9 | 2016-08-01 | 1 | 4250047731603 | 94051098 | EAR | 2020-01-15 | DM
60018173 | 60018173 | LED-Wandanbauleuchte | LED Wandl. 230V 2x4W | 693 | Outdoor | Brumberg | Brumberg Leuchten GmbH & Co. KG | 001 | EUR | 190.3 | 2016-08-01 | 1 | 4250047731597 | 94051098 | EAR | 2020-01-15 | DM
60018183 | 60018183 | LED-Wandanbauleuchte | LED Wandl. 230V 2x4W | 693 | Outdoor | Brumberg | Brumberg Leuchten GmbH & Co. KG | 001 | EUR | 190.3 | 2016-08-01 | 1 | 4250047719823 | 94051098 | EAR | 2020-01-15 | DM
60025183 | 60025183 | LED-Wandanbauleuchte | LED Wandl. 230V 10W schw. | 693 | Outdoor | Brumberg | Brumberg Leuchten GmbH & Co. KG | 001 | EUR | 149 | 2016-08-01 | 1 | 4250047720744 | 94051098 | EAR | 2020-01-15 | DM
60026183 | 60026183 | LED-Wandanbauleuchte | LED Wandl. 230V 10W | 693 | Outdoor | Brumberg | Brumberg Leuchten GmbH & Co. KG | 001 | EUR | 149 | 2016-08-01 | 1 | 4250047721130 | 94051098 | EAR | 2020-01-15 | DM
60037173 | 60037173 | LED-Wandanbauleuchte | LED Wandl. 230V 2x2W | 693 | Outdoor | Brumberg | Brumberg Leuchten GmbH & Co. KG | 001 | EUR | 149 | 2016-08-01 | 1 | 4250047718833 | 94051098 | EAR | 2020-01-15 | DM
60037183 | 60037183 | LED-Wandanbauleuchte | LED Wandl. 230V 2x2W | 693 | Outdoor | Brumberg | Brumberg Leuchten GmbH & Co. KG | 001 | EUR | 149 | 2016-08-01 | 1 | 4250047702344 | 94051098 | EAR | 2020-01-15 | DM
60038173 | 60038173 | LED-Wandanbauleuchte | LED Wandl. 230V 2x4W | 693 | Outdoor | Brumberg | Brumberg Leuchten GmbH & Co. KG | 001 | EUR | 210.6 | 2016-08-01 | 1 | 4250047720676 | 94051098 | EAR | 2020-01-15 | DM
60038183 | 60038183 | LED-Wandanbauleuchte | LED Wandl. 230V 2x4W | 693 | Outdoor | Brumberg | Brumberg Leuchten GmbH & Co. KG | 001 | EUR | 210.6 | 2016-08-01 | 1 | 4250047701767 | 94051098 | EAR | 2020-01-15 | DM
60103223 | 60103223 | LED-Erdspießleuchte | LED Spießl. 6W 230V IP65 | 693 | Outdoor | Brumberg | Brumberg Leuchten GmbH & Co. KG | 001 | EUR | 176.6 | 2016-08-01 | 1 | 4250047781561 | 94051098 | EAR | 2020-01-15 | DM
60104183 | 60104183 | LED-Erdspießstrahler | LED Spießl. 8W 230V IP65 | 693 | Outdoor | Brumberg | Brumberg Leuchten GmbH & Co. KG | 001 | EUR | 248.8 | 2016-08-01 | 1 | 4250047781578 | 94051098 | EAR | 2020-01-15 | DM
60105643 | 60105643 | LED-Erdspießstrahler | LED-Spießl. 15W 24VDC IP67 | 693 | Outdoor | Brumberg | Brumberg Leuchten GmbH & Co. KG | 001 | EUR | 139.9 | 2019-05-01 | 1 | 4251433925569 | 94051098 | EAR | 2020-01-15 | DM
60107183 | 60107183 | LED-Anbauleuchte | LED Wandl. 230V 14W 3000K | 693 | Outdoor | Brumberg | Brumberg Leuchten GmbH & Co. KG | 001 | EUR | 159.9 | 2018-01-01 | 1 | 4251433914815 | 94051098 | EAR | 2020-01-15 | DM
60108183 | 60108183 | LED-Anbauleuchte | LED Wandl. 230V 14W 3000K | 693 | Outdoor | Brumberg | Brumberg Leuchten GmbH & Co. KG | 001 | EUR | 167.9 | 2018-01-01 | 1 | 4251433914822 | 94051098 | EAR | 2020-01-15 | DM
60109643 | 60109643 | LED-Erdspießstrahler | LED-Erdspieß 8W 24V 3000K | 693 | Outdoor | Brumberg | Brumberg Leuchten GmbH & Co. KG | 001 | EUR | 99 | 2019-07-01 | 1 | 4251433926252 | 94051098 | EAR | 2020-01-15 | DM
60110103 | 60110103 | LED-Wandanbauleuchte IP54 | LED 230V 2x3W ww str.-gr. | 693 | Outdoor | Brumberg | Brumberg Leuchten GmbH & Co. KG | 001 | EUR | 219 | 2018-02-01 | 1 | 4251433915416 | 94051098 | EAR | 2020-01-15 | DM
60111103 | 60111103 | LED-Bodenstrahler | LED BL 10W 230V IP65 | 693 | Outdoor | Brumberg | Brumberg Leuchten GmbH & Co. KG | 001 | EUR | 199 | 2019-05-01 | 1 | 4251433925729 | 94051098 | EAR | 2020-01-15 | DM
60112103 | 60112103 | LED-Bodenstrahler | LED BL 22W 230V IP65 | 693 | Outdoor | Brumberg | Brumberg Leuchten GmbH & Co. KG | 001 | EUR | 339 | 2019-05-01 | 1 | 4251433925712 | 94051098 | EAR | 2020-01-15 | DM
60113183 | 60113183 | LED-Erdspießstrahler | LED-Spießl. 7W 230V IP65 | 693 | Outdoor | Brumberg | Brumberg Leuchten GmbH & Co. KG | 001 | EUR | 195 | 2019-07-01 | 1 | 4251433926177 | 94051098 | EAR | 2020-01-15 | DM
60115103 | 60115103 | LED-Anbauleuchte | LED ABL 10W 230V IP65 | 693 | Outdoor | Brumberg | Brumberg Leuchten GmbH & Co. KG | 001 | EUR | 186.9 | 2019-05-01 | 1 | 4251433925552 | 94051098 | EAR | 2020-01-15 | DM
60116103 | 60116103 | LED-Anbauleuchte | LED ABL 22W 230V IP65 | 693 | Outdoor | Brumberg | Brumberg Leuchten GmbH & Co. KG | 001 | EUR | 309.9 | 2019-05-01 | 1 | 4251433925736 | 94051098 | EAR | 2020-01-15 | DM
60120103 | 60120103 | LED-Pollerleuchte | LED Poller 230V 11W 3000K | 693 | Outdoor | Brumberg | Brumberg Leuchten GmbH & Co. KG | 001 | EUR | 249 | 2019-07-01 | 1 | 4251433926184 | 94051098 | EAR | 2020-01-15 | DM
60205183 | 60205183 | LED-Wandeinbauleuchte | LED Wandeinbaul. 6W 230V | 693 | Outdoor | Brumberg | Brumberg Leuchten GmbH & Co. KG | 001 | EUR | 179.9 | 2018-10-01 | 1 | 4250047781592 | 94051098 | EAR | 2020-01-15 | DM
60206183 | 60206183 | LED-Wandeinbauleuchte | LED Wandeinbaul. 6W 230V | 693 | Outdoor | Brumberg | Brumberg Leuchten GmbH & Co. KG | 001 | EUR | 179.9 | 2018-10-01 | 1 | 4250047781608 | 94051098 | EAR | 2020-01-15 | DM
60207183 | 60207183 | LED-Wandeinbauleuchte | LED Wandeinbaul. 2W 230V | 693 | Outdoor | Brumberg | Brumberg Leuchten GmbH & Co. KG | 001 | EUR | 129.9 | 2018-10-01 | 1 | 4250047781547 | 94051098 | EAR | 2020-01-15 | DM
60208183 | 60208183 | LED-Wandeinbauleuchte | LED Wandeinbaul. 2W 230V | 693 | Outdoor | Brumberg | Brumberg Leuchten GmbH & Co. KG | 001 | EUR | 159.9 | 2018-10-01 | 1 | 4250047781554 | 94051098 | EAR | 2020-01-15 | DM
60210183 | 60210183 | LED-Wandeinbauleuchte | LED Wandeinbaul. 2W 230V | 693 | Outdoor | Brumberg | Brumberg Leuchten GmbH & Co. KG | 001 | EUR | 137.9 | 2019-06-01 | 1 | 4251433928324 | 94051098 | EAR | 2020-01-15 | DM
60211183 | 60211183 | LED-Wandeinbaul. | LED Wandeinbaul. 4W 230V | 693 | Outdoor | Brumberg | Brumberg Leuchten GmbH & Co. KG | 001 | EUR | 184.9 | 2019-06-01 | 1 | 4251433928331 | 94051098 | EAR | 2020-01-15 | DM
73077260 | 73077260 | Abdeckplatte L=100mm | Konf. LED-Alu-Profil | 756 | QualityFlex konfektioniert | Brumberg | Brumberg Leuchten GmbH & Co. KG | 001 | EUR | 0.9 | 2018-10-01 | 1 | 4251433917519 | 76109090 |  | 2020-01-15 | DM
73081070 | 73081070 | LED Alu Profil | Konf. LED-Alu-Profil | 756 | QualityFlex konfektioniert | Brumberg | Brumberg Leuchten GmbH & Co. KG | 001 | EUR | 3 | 2018-03-01 | 1 | 4251433917533 | 76109090 |  | 2020-01-15 | DM
73081260 | 73081260 | LED Alu Profil | Konf. LED-Alu-Profil | 756 | QualityFlex konfektioniert | Brumberg | Brumberg Leuchten GmbH & Co. KG | 001 | EUR | 2.4 | 2018-03-01 | 1 | 4251433917526 | 76109090 |  | 2020-01-15 | DM
73400000 | 73400000 | Kunststoff-Abdeckung transparent | Kon.KU-Abd.transp.53400000 | 756 | QualityFlex konfektioniert | Brumberg | Brumberg Leuchten GmbH & Co. KG | 001 | EUR | 0.9 | 2018-01-01 | 1 | 4251433913641 | 39169090 |  | 2020-01-15 | DM
73400070 | 73400070 | Kunststoff-Abdeckung opal | Konf.KU-Abd.opal 53400070 | 756 | QualityFlex konfektioniert | Brumberg | Brumberg Leuchten GmbH & Co. KG | 001 | EUR | 0.9 | 2018-01-01 | 1 | 4251433913658 | 39169090 |  | 2020-01-15 | DM
73401070 | 73401070 | Kunststoff-Abdeckung opal | Konf. KU-Abd. opal | 756 | QualityFlex konfektioniert | Brumberg | Brumberg Leuchten GmbH & Co. KG | 001 | EUR | 2.4 | 2018-01-01 | 1 | 4251433913740 | 39169090 |  | 2020-01-15 | DM
73402000 | 73402000 | KU-Abdeckung transparent | Konf. KU-Abd. transp. | 756 | QualityFlex konfektioniert | Brumberg | Brumberg Leuchten GmbH & Co. KG | 001 | EUR | 1.1 | 2018-01-01 | 1 | 4251433914228 | 39169090 |  | 2020-01-15 | DM
73402070 | 73402070 | KU-Abdeckung opal | Konf. KU-Abd. opal | 756 | QualityFlex konfektioniert | Brumberg | Brumberg Leuchten GmbH & Co. KG | 001 | EUR | 1.1 | 2018-01-01 | 1 | 4251433914211 | 39169090 |  | 2020-01-15 | DM
73403070 | 73403070 | Kunststoff-Abdeckung opal | Konf. KU-Abd. opal | 756 | QualityFlex konfektioniert | Brumberg | Brumberg Leuchten GmbH & Co. KG | 001 | EUR | 1.1 | 2018-01-01 | 1 | 4251433914204 | 39169090 |  | 2020-01-15 | DM
73404000 | 73404000 | Kunststoff-Abdeckung transparent | Konf. KU-Abd. transp. | 756 | QualityFlex konfektioniert | Brumberg | Brumberg Leuchten GmbH & Co. KG | 001 | EUR | 1.6 | 2018-01-01 | 1 | 4251433914198 | 39169090 |  | 2020-01-15 | DM
73404070 | 73404070 | Kunststoff-Abdeckung opal | Konf. KU-Abd. opal. | 756 | QualityFlex konfektioniert | Brumberg | Brumberg Leuchten GmbH & Co. KG | 001 | EUR | 1.6 | 2018-01-01 | 1 | 4251433914181 | 39169090 |  | 2020-01-15 | DM
73431070 | 73431070 | Kunststoff-Abdeckung opal | Konf. KU-Abd. opal | 756 | QualityFlex konfektioniert | Brumberg | Brumberg Leuchten GmbH & Co. KG | 001 | EUR | 1.3 | 2018-01-01 | 1 | 4251433914167 | 39169090 |  | 2020-01-15 | DM
73432070 | 73432070 | Kunststoff-Abdeckung opal | Konf. KU-Abd. opal | 756 | QualityFlex konfektioniert | Brumberg | Brumberg Leuchten GmbH & Co. KG | 001 | EUR | 2.6 | 2018-01-01 | 1 | 4251433913757 | 39169090 |  | 2020-01-15 | DM
73440000 | 73440000 | Kunststoff-Abdeckung transparent | Konf. KU-Abd. transp. | 756 | QualityFlex konfektioniert | Brumberg | Brumberg Leuchten GmbH & Co. KG | 001 | EUR | 1.8 | 2018-01-01 | 1 | 4251433913726 | 39169090 |  | 2020-01-15 | DM
73440070 | 73440070 | Kunststoff-Abdeckung opal | Konf. KU-Abd. opal | 756 | QualityFlex konfektioniert | Brumberg | Brumberg Leuchten GmbH & Co. KG | 001 | EUR | 1.8 | 2018-01-01 | 1 | 4251433913733 | 39169090 |  | 2020-01-15 | DM
73440080 | 73440080 | Kunststoff-Abdeckung schwarz | Konf. KU-Abd. schwarz | 756 | QualityFlex konfektioniert | Brumberg | Brumberg Leuchten GmbH & Co. KG | 001 | EUR | 2.7 | 2019-08-01 | 1 | 4251433929253 | 39169090 |  | 2020-01-15 | DM
73600070 | 73600070 | Alu-Profil 53600070, konfektioniert | Konf.Alu-Prof. 53600070 | 756 | QualityFlex konfektioniert | Brumberg | Brumberg Leuchten GmbH & Co. KG | 001 | EUR | 1.8 | 2018-01-01 | 1 | 4251433913634 | 76109090 |  | 2020-01-15 | DM
73600260 | 73600260 | Alu-Profil 53600260, konfektioniert | Konf.Alu-Prof. 53600260 | 756 | QualityFlex konfektioniert | Brumberg | Brumberg Leuchten GmbH & Co. KG | 001 | EUR | 1.5 | 2018-01-01 | 1 | 4251433913627 | 76109090 |  | 2020-01-15 | DM
73601260 | 73601260 | LED-Alu-Profil | Konf. LED-Alu-Prof. | 756 | QualityFlex konfektioniert | Brumberg | Brumberg Leuchten GmbH & Co. KG | 001 | EUR | 1.4 | 2018-01-01 | 1 | 4251433913764 | 76109090 |  | 2020-01-15 | DM
73602070 | 73602070 | LED-Alu-Profil | Konf. LED-Alu-Prof. ws. | 756 | QualityFlex konfektioniert | Brumberg | Brumberg Leuchten GmbH & Co. KG | 001 | EUR | 2.2 | 2018-01-01 | 1 | 4251433913771 | 76109090 |  | 2020-01-15 | DM
73602080 | 73602080 | LED-Alu-Profil | Konf. LED-Alu-Prof. sw | 756 | QualityFlex konfektioniert | Brumberg | Brumberg Leuchten GmbH & Co. KG | 001 | EUR | 2.2 | 2018-01-01 | 1 | 4251433914150 | 76109090 |  | 2020-01-15 | DM
73602260 | 73602260 | LED-Alu-Profil | Konf. LED-Alu-Prof. si. | 756 | QualityFlex konfektioniert | Brumberg | Brumberg Leuchten GmbH & Co. KG | 001 | EUR | 1.6 | 2018-01-01 | 1 | 4251433913788 | 76109090 |  | 2020-01-15 | DM
73603070 | 73603070 | Alu-Profil 53603070, konfektioniert | Konf. LED-Alu-Prof. ws. | 756 | QualityFlex konfektioniert | Brumberg | Brumberg Leuchten GmbH & Co. KG | 001 | EUR | 3.1 | 2018-01-01 | 1 | 4251433913795 | 76109090 |  | 2020-01-15 | DM
73603080 | 73603080 | Alu-Profil 53603080, konfektioniert | Konf. LED-Alu-Prof. sw | 756 | QualityFlex konfektioniert | Brumberg | Brumberg Leuchten GmbH & Co. KG | 001 | EUR | 3.1 | 2018-01-01 | 1 | 4251433913801 | 76109090 |  | 2020-01-15 | DM
73603260 | 73603260 | Alu-Profil 53603260, konfektioniert | Konf. LED-Alu-Prof. si. | 756 | QualityFlex konfektioniert | Brumberg | Brumberg Leuchten GmbH & Co. KG | 001 | EUR | 2 | 2018-01-01 | 1 | 4251433913818 | 76109090 |  | 2020-01-15 | DM
73604260 | 73604260 | LED-Alu Profil | Konf.LED-Alu-Profil si. | 756 | QualityFlex konfektioniert | Brumberg | Brumberg Leuchten GmbH & Co. KG | 001 | EUR | 1.4 | 2018-01-01 | 1 | 4251433913665 | 76109090 |  | 2020-01-15 | DM
73605260 | 73605260 | Alu-Profil 53605260, konfektioniert | Konf. Alu-Profil alu | 756 | QualityFlex konfektioniert | Brumberg | Brumberg Leuchten GmbH & Co. KG | 001 | EUR | 2.1 | 2018-01-01 | 1 | 4251433913672 | 76109090 |  | 2020-01-15 | DM
73650260 | 73650260 | Wandeinbauprofil | Konf. Alu-Profil alu | 756 | QualityFlex konfektioniert | Brumberg | Brumberg Leuchten GmbH & Co. KG | 001 | EUR | 4.3 | 2018-01-01 | 1 | 4251433913689 | 76109090 |  | 2020-01-15 | DM
73651070 | 73651070 | Alu-Flügel-Profil 24 x 7mm | Konf. Alu-Profil 24x7mm | 756 | QualityFlex konfektioniert | Brumberg | Brumberg Leuchten GmbH & Co. KG | 001 | EUR | 1.9 | 2018-01-01 | 1 | 4251433913825 | 76109090 |  | 2020-01-15 | DM
73651260 | 73651260 | Alu-Flügel-Profil 24 x 7mm | Konf. Alu-Profil 24x7mm | 756 | QualityFlex konfektioniert | Brumberg | Brumberg Leuchten GmbH & Co. KG | 001 | EUR | 1.4 | 2018-01-01 | 1 | 4251433913832 | 76109090 |  | 2020-01-15 | DM
73652260 | 73652260 | LED-Alu-Profil | Konf. LED-Alu-Prof. si. | 756 | QualityFlex konfektioniert | Brumberg | Brumberg Leuchten GmbH & Co. KG | 001 | EUR | 2 | 2018-01-01 | 1 | 4251433913849 | 76109090 |  | 2020-01-15 | DM
73653070 | 73653070 | LED-Alu-Profil | Konf. LED-Alu-Prof. ws. | 756 | QualityFlex konfektioniert | Brumberg | Brumberg Leuchten GmbH & Co. KG | 001 | EUR | 2.3 | 2018-01-01 | 1 | 4251433913856 | 76109090 |  | 2020-01-15 | DM
73653080 | 73653080 | LED-Alu-Profil | Konf. LED-Alu-Prof. sw | 756 | QualityFlex konfektioniert | Brumberg | Brumberg Leuchten GmbH & Co. KG | 001 | EUR | 2.3 | 2018-01-01 | 1 | 4251433913863 | 76109090 |  | 2020-01-15 | DM
73653260 | 73653260 | LED-Alu-Profil | Konf. LED-Alu-Prof. si | 756 | QualityFlex konfektioniert | Brumberg | Brumberg Leuchten GmbH & Co. KG | 001 | EUR | 1.6 | 2018-01-01 | 1 | 4251433913870 | 76109090 |  | 2020-01-15 | DM
73654070 | 73654070 | LED-Alu-Profil | Konf. LED-Alu-Prof. ws. | 756 | QualityFlex konfektioniert | Brumberg | Brumberg Leuchten GmbH & Co. KG | 001 | EUR | 2.5 | 2018-01-01 | 1 | 4251433913887 | 76109090 |  | 2020-01-15 | DM
73654080 | 73654080 | LED-Alu-Profil | Konf. LED-Alu-Prof. sw | 756 | QualityFlex konfektioniert | Brumberg | Brumberg Leuchten GmbH & Co. KG | 001 | EUR | 2.5 | 2018-01-01 | 1 | 4251433913894 | 76109090 |  | 2020-01-15 | DM
73654260 | 73654260 | LED-Alu-Profil | Konf. LED-Alu-Prof. si. | 756 | QualityFlex konfektioniert | Brumberg | Brumberg Leuchten GmbH & Co. KG | 001 | EUR | 2.2 | 2018-01-01 | 1 | 4251433913931 | 76109090 |  | 2020-01-15 | DM
73655070 | 73655070 | LED-Einputz-Profil | Konf. LED-Alu-Prof. ws. | 756 | QualityFlex konfektioniert | Brumberg | Brumberg Leuchten GmbH & Co. KG | 001 | EUR | 3.9 | 2018-10-01 | 1 | 4251433913948 | 76109090 |  | 2020-01-15 | DM
73656070 | 73656070 | LED-Einputz-Profil | Konf. LED-Alu-Prof. ws. | 756 | QualityFlex konfektioniert | Brumberg | Brumberg Leuchten GmbH & Co. KG | 001 | EUR | 4.4 | 2018-10-01 | 1 | 4251433913955 | 76109090 |  | 2020-01-15 | DM
73657260 | 73657260 | LED-Aluprofil | Konf. LED-Alu Flügelpr. | 756 | QualityFlex konfektioniert | Brumberg | Brumberg Leuchten GmbH & Co. KG | 001 | EUR | 1.6 | 2018-01-01 | 1 | 4251433913696 | 76109090 |  | 2020-01-15 | DM
73700070 | 73700070 | LED-Anbau-Eckprofil | Konf. LED-Eckprof. | 756 | QualityFlex konfektioniert | Brumberg | Brumberg Leuchten GmbH & Co. KG | 001 | EUR | 2.2 | 2018-01-01 | 1 | 4251433913962 | 76109090 |  | 2020-01-15 | DM
73700260 | 73700260 | LED-Anbau-Eckprofil | Konf. LED-Eckprof. | 756 | QualityFlex konfektioniert | Brumberg | Brumberg Leuchten GmbH & Co. KG | 001 | EUR | 1.7 | 2018-01-01 | 1 | 4251433913979 | 76109090 |  | 2020-01-15 | DM
73701260 | 73701260 | LED-Alu-Anbau-Eckprofil | Konf. LED-Alu-Prof. si. | 756 | QualityFlex konfektioniert | Brumberg | Brumberg Leuchten GmbH & Co. KG | 001 | EUR | 1.3 | 2018-01-01 | 1 | 4251433913986 | 76109090 |  | 2020-01-15 | DM
73702070 | 73702070 | LED-Alu-Eck-Profil | Konf. LED-Alu-Prof. ws. | 756 | QualityFlex konfektioniert | Brumberg | Brumberg Leuchten GmbH & Co. KG | 001 | EUR | 2.9 | 2018-01-01 | 1 | 4251433913993 | 76109090 |  | 2020-01-15 | DM
73702080 | 73702080 | LED-Alu-Eck-Profil | Konf. LED-Alu-Prof. sw | 756 | QualityFlex konfektioniert | Brumberg | Brumberg Leuchten GmbH & Co. KG | 001 | EUR | 2.9 | 2018-01-01 | 1 | 4251433914006 | 76109090 |  | 2020-01-15 | DM
73702260 | 73702260 | LED-Alu-Eck-Profil | Konf. LED-Alu-Prof. si. | 756 | QualityFlex konfektioniert | Brumberg | Brumberg Leuchten GmbH & Co. KG | 001 | EUR | 2 | 2018-01-01 | 1 | 4251433914013 | 76109090 |  | 2020-01-15 | DM
73703260 | 73703260 | LED-Alu Eckprofil L=100mm | Konf. LED-Alu-Eckprofil | 756 | QualityFlex konfektioniert | Brumberg | Brumberg Leuchten GmbH & Co. KG | 001 | EUR | 1.9 | 2018-01-01 | 1 | 4251433913702 | 76109090 |  | 2020-01-15 | DM
73750260 | 73750260 | LED-Alu-Rundprofil | Konf. LED-Alu-Rundprof. | 756 | QualityFlex konfektioniert | Brumberg | Brumberg Leuchten GmbH & Co. KG | 001 | EUR | 2.2 | 2018-01-01 | 1 | 4251433914020 | 76109090 |  | 2020-01-15 | DM
73751260 | 73751260 | Wandanbauprofil | Konf. Alu-Profil alu | 756 | QualityFlex konfektioniert | Brumberg | Brumberg Leuchten GmbH & Co. KG | 001 | EUR | 3.8 | 2018-01-01 | 1 | 4251433913719 | 76109090 |  | 2020-01-15 | DM
73752260 | 73752260 | Alu-Profil | Konf. Alu-Profil | 756 | QualityFlex konfektioniert | Brumberg | Brumberg Leuchten GmbH & Co. KG | 001 | EUR | 5 | 2019-09-01 | 1 | 4251433914037 | 76109090 |  | 2020-01-15 | DM
73753070 | 73753070 | LED-Alu-Profil weiss | Konf. LED-Alu-Prof. ws. | 756 | QualityFlex konfektioniert | Brumberg | Brumberg Leuchten GmbH & Co. KG | 001 | EUR | 1.4 | 2018-01-01 | 1 | 4251433914044 | 76109090 |  | 2020-01-15 | DM
73753260 | 73753260 | LED-Alu-Profil alu eloxiert | Konf. LED-Alu-Prof. si. | 756 | QualityFlex konfektioniert | Brumberg | Brumberg Leuchten GmbH & Co. KG | 001 | EUR | 1.2 | 2018-01-01 | 1 | 4251433914051 | 76109090 |  | 2020-01-15 | DM
73754070 | 73754070 | LED-Alu-Profil weiss | Konf. LED-Alu-Prof. ws. | 756 | QualityFlex konfektioniert | Brumberg | Brumberg Leuchten GmbH & Co. KG | 001 | EUR | 3.6 | 2018-01-01 | 1 | 4251433914068 | 76109090 |  | 2020-01-15 | DM
73754260 | 73754260 | LED-Alu-Profil alu eloxiert | Konf. LED-Alu-Prof. si. | 756 | QualityFlex konfektioniert | Brumberg | Brumberg Leuchten GmbH & Co. KG | 001 | EUR | 2.9 | 2018-01-01 | 1 | 4251433914075 | 76109090 |  | 2020-01-15 | DM
73755260 | 73755260 | Wand-Eckprofil | Konf. Alu-Profil alu | 756 | QualityFlex konfektioniert | Brumberg | Brumberg Leuchten GmbH & Co. KG | 001 | EUR | 2.1 | 2018-01-01 | 1 | 4251433914143 | 76109090 |  | 2020-01-15 | DM
73756070 | 73756070 | Alu-Abdeckprofil weiss | Konf. Alu-Abdeckprof. | 756 | QualityFlex konfektioniert | Brumberg | Brumberg Leuchten GmbH & Co. KG | 001 | EUR | 1.4 | 2018-01-01 | 1 | 4251433914082 | 76109090 |  | 2020-01-15 | DM
73756080 | 73756080 | Alu-Abdeckprofil schwarz | Konf. Alu-Abdeckprof. | 756 | QualityFlex konfektioniert | Brumberg | Brumberg Leuchten GmbH & Co. KG | 001 | EUR | 1.4 | 2018-01-01 | 1 | 4251433914099 | 76109090 |  | 2020-01-15 | DM
73756260 | 73756260 | Alu-Abdeckprofil silber | Konf. Alu-Abdeckprof. | 756 | QualityFlex konfektioniert | Brumberg | Brumberg Leuchten GmbH & Co. KG | 001 | EUR | 1.1 | 2018-01-01 | 1 | 4251433914105 | 76109090 |  | 2020-01-15 | DM
73757260 | 73757260 | LED-Alu-Profil | Konf. LED-Alu-Prof. si. | 756 | QualityFlex konfektioniert | Brumberg | Brumberg Leuchten GmbH & Co. KG | 001 | EUR | 2 | 2018-01-01 | 1 | 4251433914112 | 76109090 |  | 2020-01-15 | DM
73991000 | 73991000 | Konfektionierung: Zuschnitt Alu-Profil | Konf. Zuschn. Alu-Profil | 756 | QualityFlex konfektioniert | Brumberg | Brumberg Leuchten GmbH & Co. KG | 001 | EUR | 5.1 | 2018-01-01 | 1 | 4251433915959 | 99999999 |  | 2020-01-15 | DM
73992000 | 73992000 | Konfektionierung: Zuschnitt Ku.-Abd. | Konf. Ku.-Abdeckung | 756 | QualityFlex konfektioniert | Brumberg | Brumberg Leuchten GmbH & Co. KG | 001 | EUR | 4.7 | 2018-10-01 | 1 | 4251433915966 | 99999999 |  | 2020-01-15 | DM
75201003 | 75201003 | Flex-Sonder: 15201003 | Flex: 15201003 L=100mm | 756 | QualityFlex konfektioniert | Brumberg | Brumberg Leuchten GmbH & Co. KG | 001 | EUR | 2.35 | 2016-08-01 | 1 | 4250047798255 | 85415000 | EAR | 2020-01-15 | DM
75201004 | 75201004 | Flex-Sonder: 15201004 | Flex: 15201004 L=100mm | 756 | QualityFlex konfektioniert | Brumberg | Brumberg Leuchten GmbH & Co. KG | 001 | EUR | 2.35 | 2016-08-01 | 1 | 4250047798262 | 85415000 | EAR | 2020-01-15 | DM
75201005 | 75201005 | Flex-Sonder: 15201005 | Flex: 15201005 L=100mm | 756 | QualityFlex konfektioniert | Brumberg | Brumberg Leuchten GmbH & Co. KG | 001 | EUR | 2.35 | 2016-08-01 | 1 | 4250047798279 | 85415000 | EAR | 2020-01-15 | DM
75201006 | 75201006 | Flex-Sonder: 15201006 | Flex: 15201006 L=100mm | 756 | QualityFlex konfektioniert | Brumberg | Brumberg Leuchten GmbH & Co. KG | 001 | EUR | 2.35 | 2016-08-01 | 1 | 4250047798293 | 85415000 | EAR | 2020-01-15 | DM
75201007 | 75201007 | Flex-Sonder: 15201007 | Flex: 15201007 L=100mm | 756 | QualityFlex konfektioniert | Brumberg | Brumberg Leuchten GmbH & Co. KG | 001 | EUR | 2.35 | 2016-08-01 | 1 | 4250047798132 | 85415000 | EAR | 2020-01-15 | DM
75201008 | 75201008 | Flex-Sonder: 15201008 | Flex: 15201008 L=100mm | 756 | QualityFlex konfektioniert | Brumberg | Brumberg Leuchten GmbH & Co. KG | 001 | EUR | 2.35 | 2016-08-01 | 1 | 4250047798286 | 85415000 | EAR | 2020-01-15 | DM
75201009 | 75201009 | Flex-Sonder: 15201009 | Flex: 15201009 L=100mm | 756 | QualityFlex konfektioniert | Brumberg | Brumberg Leuchten GmbH & Co. KG | 001 | EUR | 2.35 | 2016-08-01 | 1 | 4250047798316 | 85415000 | EAR | 2020-01-15 | DM
75201024 | 75201024 | Flex-Sonder: 15201024 | Flex: 15201024 L=100mm | 756 | QualityFlex konfektioniert | Brumberg | Brumberg Leuchten GmbH & Co. KG | 001 | EUR | 2.35 | 2018-01-01 | 1 | 4251433913443 | 85415000 | EAR | 2020-01-15 | DM
75201027 | 75201027 | Flex-Sonder: 15201027 | Flex: 15201027 L=100mm | 756 | QualityFlex konfektioniert | Brumberg | Brumberg Leuchten GmbH & Co. KG | 001 | EUR | 2.35 | 2016-08-01 | 1 | 4250047798248 | 85415000 | EAR | 2020-01-15 | DM
75202003 | 75202003 | Flex-Sonder: 15202003 | Flex: 15202003 L=50mm | 756 | QualityFlex konfektioniert | Brumberg | Brumberg Leuchten GmbH & Co. KG | 001 | EUR | 2.1 | 2016-08-01 | 1 | 4250047798385 | 85415000 | EAR | 2020-01-15 | DM
75202004 | 75202004 | Flex-Sonder: 15202004 | Flex: 15202004 L=50mm | 756 | QualityFlex konfektioniert | Brumberg | Brumberg Leuchten GmbH & Co. KG | 001 | EUR | 2.1 | 2016-08-01 | 1 | 4250047798392 | 85415000 | EAR | 2020-01-15 | DM
75202005 | 75202005 | Flex-Sonder: 15202005 | Flex: 15202005 L=50mm | 756 | QualityFlex konfektioniert | Brumberg | Brumberg Leuchten GmbH & Co. KG | 001 | EUR | 2.1 | 2016-08-01 | 1 | 4250047798408 | 85415000 | EAR | 2020-01-15 | DM
75202024 | 75202024 | Flex-Sonder: 15202024 | Flex: 15202024 L=50mm | 756 | QualityFlex konfektioniert | Brumberg | Brumberg Leuchten GmbH & Co. KG | 001 | EUR | 2.1 | 2018-01-01 | 1 | 4251433913474 | 85415000 | EAR | 2020-01-15 | DM
75202027 | 75202027 | Flex-Sonder: 15202027 | Flex: 15202027 L=50mm | 756 | QualityFlex konfektioniert | Brumberg | Brumberg Leuchten GmbH & Co. KG | 001 | EUR | 2.1 | 2016-08-01 | 1 | 4250047798378 | 85415000 | EAR | 2020-01-15 | DM
75203001 | 75203001 | Flex-Sonder: 15203001 | Flex: 15203001 L=100mm | 756 | QualityFlex konfektioniert | Brumberg | Brumberg Leuchten GmbH & Co. KG | 001 | EUR | 4.75 | 2016-08-01 | 1 | 4250047799986 | 85415000 | EAR | 2020-01-15 | DM
75203003 | 75203003 | Flex-Sonder: 15203003 | Flex: 15203003 L=100mm | 756 | QualityFlex konfektioniert | Brumberg | Brumberg Leuchten GmbH & Co. KG | 001 | EUR | 4.75 | 2016-08-01 | 1 | 4250047799917 | 85415000 | EAR | 2020-01-15 | DM
75203004 | 75203004 | Flex-Sonder: 15203004 | Flex: 15203004 L=100mm | 756 | QualityFlex konfektioniert | Brumberg | Brumberg Leuchten GmbH & Co. KG | 001 | EUR | 4.75 | 2016-08-01 | 1 | 4250047799948 | 85415000 | EAR | 2020-01-15 | DM
75203005 | 75203005 | Flex-Sonder: 15203005 | Flex: 15203005 L=100mm | 756 | QualityFlex konfektioniert | Brumberg | Brumberg Leuchten GmbH & Co. KG | 001 | EUR | 4.75 | 2016-08-01 | 1 | 4250047799979 | 85415000 | EAR | 2020-01-15 | DM
75203020 | 75203020 | Flex-Sonder: 88203020 | Flex: 88203020 L=33,3mm | 756 | QualityFlex konfektioniert | Brumberg | Brumberg Leuchten GmbH & Co. KG | 001 | EUR | 2.2 | 2017-01-01 | 1 | 4251433901242 | 85415000 | EAR | 2020-01-15 | DM
75203024 | 75203024 | Flex-Sonder: 88203024 | Flex: 88203024 L=33,3mm | 756 | QualityFlex konfektioniert | Brumberg | Brumberg Leuchten GmbH & Co. KG | 001 | EUR | 2.2 | 2017-01-01 | 1 | 4251433901266 | 85415000 | EAR | 2020-01-15 | DM
75203027 | 75203027 | Flex-Sonder: 15203027 | Flex: 15203027 L=100mm | 756 | QualityFlex konfektioniert | Brumberg | Brumberg Leuchten GmbH & Co. KG | 001 | EUR | 4.75 | 2016-08-01 | 1 | 4250047799894 | 85415000 | EAR | 2020-01-15 | DM
75203028 | 75203028 | Flex-Sonder: 88203028 | Flex: 88203028 L=33,3mm | 756 | QualityFlex konfektioniert | Brumberg | Brumberg Leuchten GmbH & Co. KG | 001 | EUR | 2.2 | 2017-01-01 | 1 | 4251433901297 | 85415000 | EAR | 2020-01-15 | DM
75203030 | 75203030 | Flex-Sonder: 88203030 | Flex: 88203030 L=33,3mm | 756 | QualityFlex konfektioniert | Brumberg | Brumberg Leuchten GmbH & Co. KG | 001 | EUR | 2.2 | 2017-01-01 | 1 | 4251433901310 | 85415000 | EAR | 2020-01-15 | DM
75203038 | 75203038 | Flex-Sonder: 88203038 | Flex: 88203038 L=33,3mm | 756 | QualityFlex konfektioniert | Brumberg | Brumberg Leuchten GmbH & Co. KG | 001 | EUR | 2.2 | 2017-01-01 | 1 | 4251433901334 | 85415000 | EAR | 2020-01-15 | DM
75203040 | 75203040 | Flex-Sonder: 88203040 | Flex: 88203040 L=33,3mm | 756 | QualityFlex konfektioniert | Brumberg | Brumberg Leuchten GmbH & Co. KG | 001 | EUR | 2.2 | 2017-01-01 | 1 | 4251433901341 | 85415000 | EAR | 2020-01-15 | DM
75203124 | 75203124 | Flex-Sonder: 15203024 | Flex: 15203024 L=100mm | 756 | QualityFlex konfektioniert | Brumberg | Brumberg Leuchten GmbH & Co. KG | 001 | EUR | 4.75 | 2018-01-01 | 1 | 4251433913603 | 85415000 | EAR | 2020-01-15 | DM
75205003 | 75205003 | Flex-Sonder: 15205003 | Flex: 15205003 L=25mm | 756 | QualityFlex konfektioniert | Brumberg | Brumberg Leuchten GmbH & Co. KG | 001 | EUR | 1.8 | 2016-08-01 | 1 | 4250047798873 | 85415000 | EAR | 2020-01-15 | DM
75205004 | 75205004 | Flex-Sonder: 15205004 | Flex: 15205004 L=25mm | 756 | QualityFlex konfektioniert | Brumberg | Brumberg Leuchten GmbH & Co. KG | 001 | EUR | 1.8 | 2016-08-01 | 1 | 4250047798897 | 85415000 | EAR | 2020-01-15 | DM
75205005 | 75205005 | Flex-Sonder: 15205005 | Flex: 15205005 L=25mm | 756 | QualityFlex konfektioniert | Brumberg | Brumberg Leuchten GmbH & Co. KG | 001 | EUR | 1.8 | 2016-08-01 | 1 | 4250047798927 | 85415000 | EAR | 2020-01-15 | DM
75205027 | 75205027 | Flex-Sonder: 15205027 | Flex: 15205027 L=25mm | 756 | QualityFlex konfektioniert | Brumberg | Brumberg Leuchten GmbH & Co. KG | 001 | EUR | 1.8 | 2016-08-01 | 1 | 4250047798866 | 85415000 | EAR | 2020-01-15 | DM
75206003 | 75206003 | Flex-Sonder: 15206003 | Flex: 15206003 L=50mm | 756 | QualityFlex konfektioniert | Brumberg | Brumberg Leuchten GmbH & Co. KG | 001 | EUR | 3.5 | 2016-08-01 | 1 | 4250047799160 | 85415000 | EAR | 2020-01-15 | DM
75206004 | 75206004 | Flex-Sonder: 15206004 | Flex: 15206004 L=50mm | 756 | QualityFlex konfektioniert | Brumberg | Brumberg Leuchten GmbH & Co. KG | 001 | EUR | 3.5 | 2016-08-01 | 1 | 4250047799184 | 85415000 | EAR | 2020-01-15 | DM
75206005 | 75206005 | Flex-Sonder: 15206005 | Flex: 15206005 L=50mm | 756 | QualityFlex konfektioniert | Brumberg | Brumberg Leuchten GmbH & Co. KG | 001 | EUR | 3.5 | 2016-08-01 | 1 | 4250047799207 | 85415000 | EAR | 2020-01-15 | DM
75206027 | 75206027 | Flex-Sonder: 15206027 | Flex: 15206027 L=50mm | 756 | QualityFlex konfektioniert | Brumberg | Brumberg Leuchten GmbH & Co. KG | 001 | EUR | 3.5 | 2016-08-01 | 1 | 4250047799146 | 85415000 | EAR | 2020-01-15 | DM
75215004 | 75215004 | Flex-Sonder:15215004 | Flex: 15215004 L=50mm | 756 | QualityFlex konfektioniert | Brumberg | Brumberg Leuchten GmbH & Co. KG | 001 | EUR | 4.55 | 2016-08-01 | 1 | 4250047718000 | 85415000 | EAR | 2020-01-15 | DM
75221003 | 75221003 | Flex-Sonder: 15221003 | Flex: 15221003 L=100mm | 756 | QualityFlex konfektioniert | Brumberg | Brumberg Leuchten GmbH & Co. KG | 001 | EUR | 3.1 | 2016-08-01 | 1 | 4250047799757 | 85415000 | EAR | 2020-01-15 | DM
75221004 | 75221004 | Flex-Sonder: 15221004 | Flex: 15221004 L=100mm | 756 | QualityFlex konfektioniert | Brumberg | Brumberg Leuchten GmbH & Co. KG | 001 | EUR | 3.1 | 2016-08-01 | 1 | 4250047799764 | 85415000 | EAR | 2020-01-15 | DM
75221005 | 75221005 | Flex-Sonder: 15221005 | Flex: 15221005 L=100mm | 756 | QualityFlex konfektioniert | Brumberg | Brumberg Leuchten GmbH & Co. KG | 001 | EUR | 3.1 | 2016-08-01 | 1 | 4250047799771 | 85415000 | EAR | 2020-01-15 | DM
75221024 | 75221024 | Flex-Sonder: 15221024 | Flex: 15221024 L=100mm | 756 | QualityFlex konfektioniert | Brumberg | Brumberg Leuchten GmbH & Co. KG | 001 | EUR | 3.1 | 2018-01-01 | 1 | 4251433913450 | 85415000 | EAR | 2020-01-15 | DM
75221027 | 75221027 | Flex-Sonder: 15221027 | Flex: 15221027 L=100mm | 756 | QualityFlex konfektioniert | Brumberg | Brumberg Leuchten GmbH & Co. KG | 001 | EUR | 3.1 | 2016-08-01 | 1 | 4250047799740 | 85415000 | EAR | 2020-01-15 | DM
75222003 | 75222003 | Flex-Sonder: 15222003 | Flex: 15222003 L=50mm | 756 | QualityFlex konfektioniert | Brumberg | Brumberg Leuchten GmbH & Co. KG | 001 | EUR | 2.4 | 2016-08-01 | 1 | 4250047799665 | 85415000 | EAR | 2020-01-15 | DM
75222004 | 75222004 | Flex-Sonder: 15222004 | Flex: 15222004 L=50mm | 756 | QualityFlex konfektioniert | Brumberg | Brumberg Leuchten GmbH & Co. KG | 001 | EUR | 2.4 | 2016-08-01 | 1 | 4250047799672 | 85415000 | EAR | 2020-01-15 | DM
75222005 | 75222005 | Flex-Sonder: 15222005 | Flex: 15222005 L=50mm | 756 | QualityFlex konfektioniert | Brumberg | Brumberg Leuchten GmbH & Co. KG | 001 | EUR | 2.4 | 2016-08-01 | 1 | 4250047799689 | 85415000 | EAR | 2020-01-15 | DM
75222024 | 75222024 | Flex-Sonder: 15222024 | Flex: 15222024 L=50mm | 756 | QualityFlex konfektioniert | Brumberg | Brumberg Leuchten GmbH & Co. KG | 001 | EUR | 2.4 | 2018-01-01 | 1 | 4251433913498 | 85415000 | EAR | 2020-01-15 | DM
75222027 | 75222027 | Flex-Sonder: 15222027 | Flex: 15222027 L=50mm | 756 | QualityFlex konfektioniert | Brumberg | Brumberg Leuchten GmbH & Co. KG | 001 | EUR | 2.4 | 2016-08-01 | 1 | 4250047799658 | 85415000 | EAR | 2020-01-15 | DM
75223001 | 75223001 | Flex-Sonder: 15223001 | Flex: 15223001 L=100mm | 756 | QualityFlex konfektioniert | Brumberg | Brumberg Leuchten GmbH & Co. KG | 001 | EUR | 6 | 2016-08-01 | 1 | 4250047718208 | 85415000 | EAR | 2020-01-15 | DM
75223003 | 75223003 | Flex-Sonder: 15223003 | Flex: 15223003 L=100mm | 756 | QualityFlex konfektioniert | Brumberg | Brumberg Leuchten GmbH & Co. KG | 001 | EUR | 6 | 2016-08-01 | 1 | 4250047799511 | 85415000 | EAR | 2020-01-15 | DM
75223004 | 75223004 | Flex-Sonder: 15223004 | Flex: 15223004 L=100mm | 756 | QualityFlex konfektioniert | Brumberg | Brumberg Leuchten GmbH & Co. KG | 001 | EUR | 6 | 2016-08-01 | 1 | 4250047799535 | 85415000 | EAR | 2020-01-15 | DM
75223005 | 75223005 | Flex-Sonder: 15223005 | Flex: 15223005 L=100mm | 756 | QualityFlex konfektioniert | Brumberg | Brumberg Leuchten GmbH & Co. KG | 001 | EUR | 6 | 2016-08-01 | 1 | 4250047799566 | 85415000 | EAR | 2020-01-15 | DM
75223024 | 75223024 | Flex-Sonder: 15223024 | Flex: 15223024 L=100mm | 756 | QualityFlex konfektioniert | Brumberg | Brumberg Leuchten GmbH & Co. KG | 001 | EUR | 6 | 2016-08-01 | 1 | 4251433913610 | 85415000 | EAR | 2020-01-15 | DM
75223027 | 75223027 | Flex-Sonder: 15223027 | Flex: 15223027 L=100mm | 756 | QualityFlex konfektioniert | Brumberg | Brumberg Leuchten GmbH & Co. KG | 001 | EUR | 6 | 2016-08-01 | 1 | 4250047799498 | 85415000 | EAR | 2020-01-15 | DM
75225004 | 75225004 | Flex-Sonder:15225004 | Flex: 15225004 L=50mm | 756 | QualityFlex konfektioniert | Brumberg | Brumberg Leuchten GmbH & Co. KG | 001 | EUR | 5.15 | 2018-10-01 | 1 | 4251433923022 | 85415000 | EAR | 2020-01-15 | DM
75271003 | 75271003 | Flex-Sonder: 15271003 | Flex: 15271003 L=100mm | 756 | QualityFlex konfektioniert | Brumberg | Brumberg Leuchten GmbH & Co. KG | 001 | EUR | 3.6 | 2016-08-01 | 1 | 4250047712374 | 85415000 | EAR | 2020-01-15 | DM
75271004 | 75271004 | Flex-Sonder: 15271004 | Flex: 15271004 L=100mm | 756 | QualityFlex konfektioniert | Brumberg | Brumberg Leuchten GmbH & Co. KG | 001 | EUR | 3.6 | 2016-08-01 | 1 | 4250047746232 | 85415000 | EAR | 2020-01-15 | DM
75271005 | 75271005 | Flex-Sonder: 15271005 | Flex: 15271005 L=100mm | 756 | QualityFlex konfektioniert | Brumberg | Brumberg Leuchten GmbH & Co. KG | 001 | EUR | 3.6 | 2016-08-01 | 1 | 4250047746171 | 85415000 | EAR | 2020-01-15 | DM
75271006 | 75271006 | Flex-Sonder: 15271006 | Flex: 15271006 L=100mm | 756 | QualityFlex konfektioniert | Brumberg | Brumberg Leuchten GmbH & Co. KG | 001 | EUR | 3.6 | 2016-08-01 | 1 | 4250047731207 | 85415000 | EAR | 2020-01-15 | DM
75271007 | 75271007 | Flex-Sonder: 15271007 | Flex: 15271007 L=100mm | 756 | QualityFlex konfektioniert | Brumberg | Brumberg Leuchten GmbH & Co. KG | 001 | EUR | 3.6 | 2016-08-01 | 1 | 4250047731214 | 85415000 | EAR | 2020-01-15 | DM
75271008 | 75271008 | Flex-Sonder: 15271008 | Flex: 15271008 L=100mm | 756 | QualityFlex konfektioniert | Brumberg | Brumberg Leuchten GmbH & Co. KG | 001 | EUR | 3.6 | 2016-08-01 | 1 | 4250047731238 | 85415000 | EAR | 2020-01-15 | DM
75271009 | 75271009 | Flex-Sonder: 15271009 | Flex: 15271009 L=100mm | 756 | QualityFlex konfektioniert | Brumberg | Brumberg Leuchten GmbH & Co. KG | 001 | EUR | 3.6 | 2016-08-01 | 1 | 4250047731184 | 85415000 | EAR | 2020-01-15 | DM
75271024 | 75271024 | Flex-Sonder: 15271024 | Flex: 15271024 L=100mm | 756 | QualityFlex konfektioniert | Brumberg | Brumberg Leuchten GmbH & Co. KG | 001 | EUR | 3.6 | 2018-01-01 | 1 | 4251433913467 | 85415000 | EAR | 2020-01-15 | DM
75271027 | 75271027 | Flex-Sonder: 15271027 | Flex: 15271027 L=100mm | 756 | QualityFlex konfektioniert | Brumberg | Brumberg Leuchten GmbH & Co. KG | 001 | EUR | 3.6 | 2016-08-01 | 1 | 4250047746195 | 85415000 | EAR | 2020-01-15 | DM
75272003 | 75272003 | Flex-Sonder: 15272003 | Flex: 15272003 L=50mm | 756 | QualityFlex konfektioniert | Brumberg | Brumberg Leuchten GmbH & Co. KG | 001 | EUR | 2.75 | 2016-08-01 | 1 | 4250047799368 | 85415000 | EAR | 2020-01-15 | DM
75272004 | 75272004 | Flex-Sonder: 15272004 | Flex: 15272004 L=50mm | 756 | QualityFlex konfektioniert | Brumberg | Brumberg Leuchten GmbH & Co. KG | 001 | EUR | 2.75 | 2016-08-01 | 1 | 4250047799382 | 85415000 | EAR | 2020-01-15 | DM
75272005 | 75272005 | Flex-Sonder: 15272005 | Flex: 15272005 L=50mm | 756 | QualityFlex konfektioniert | Brumberg | Brumberg Leuchten GmbH & Co. KG | 001 | EUR | 2.75 | 2016-08-01 | 1 | 4250047799405 | 85415000 | EAR | 2020-01-15 | DM
75272024 | 75272024 | Flex-Sonder: 15272024 | Flex: 15272024 L=50mm | 756 | QualityFlex konfektioniert | Brumberg | Brumberg Leuchten GmbH & Co. KG | 001 | EUR | 2.75 | 2018-01-01 | 1 | 4251433913504 | 85415000 | EAR | 2020-01-15 | DM
75272027 | 75272027 | Flex-Sonder: 15272027 | Flex: 15272027 L=50mm | 756 | QualityFlex konfektioniert | Brumberg | Brumberg Leuchten GmbH & Co. KG | 001 | EUR | 2.75 | 2016-08-01 | 1 | 4250047799351 | 85415000 | EAR | 2020-01-15 | DM
75273001 | 75273001 | Flex-Sonder: 15273001 | Flex: 15273001 L=100mm | 756 | QualityFlex konfektioniert | Brumberg | Brumberg Leuchten GmbH & Co. KG | 001 | EUR | 6.7 | 2016-08-01 | 1 | 4250047738374 | 85415000 | EAR | 2020-01-15 | DM
75273003 | 75273003 | Flex-Sonder: 15273003 | Flex: 15273003 L=100mm | 756 | QualityFlex konfektioniert | Brumberg | Brumberg Leuchten GmbH & Co. KG | 001 | EUR | 6.7 | 2016-08-01 | 1 | 4250047799245 | 85415000 | EAR | 2020-01-15 | DM
75273004 | 75273004 | Flex-Sonder: 15273004 | Flex: 15273004 L=100mm | 756 | QualityFlex konfektioniert | Brumberg | Brumberg Leuchten GmbH & Co. KG | 001 | EUR | 6.7 | 2016-08-01 | 1 | 4250047799269 | 85415000 | EAR | 2020-01-15 | DM
75273005 | 75273005 | Flex-Sonder: 15273005 | Flex: 15273005 L=100mm | 756 | QualityFlex konfektioniert | Brumberg | Brumberg Leuchten GmbH & Co. KG | 001 | EUR | 6.7 | 2016-08-01 | 1 | 4250047799283 | 85415000 | EAR | 2020-01-15 | DM
75273024 | 75273024 | Flex-Sonder: 15273024 | Flex: 15273024 L=100mm | 756 | QualityFlex konfektioniert | Brumberg | Brumberg Leuchten GmbH & Co. KG | 001 | EUR | 6.7 | 2018-01-01 | 1 | 4251433914136 | 85415000 | EAR | 2020-01-15 | DM
75273027 | 75273027 | Flex-Sonder: 15273027 | Flex: 15273027 L=100mm | 756 | QualityFlex konfektioniert | Brumberg | Brumberg Leuchten GmbH & Co. KG | 001 | EUR | 6.7 | 2016-08-01 | 1 | 4250047799221 | 85415000 | EAR | 2020-01-15 | DM
75275004 | 75275004 | Flex-Sonder: 15275004 | Flex: 15275004 L=50mm | 756 | QualityFlex konfektioniert | Brumberg | Brumberg Leuchten GmbH & Co. KG | 001 | EUR | 5.5 | 2018-09-01 | 1 | 4251433923008 | 85415000 | EAR | 2020-01-15 | DM
75301003 | 75301003 | LED-Flexplatine | 24V DC 4,8W/m 3100K | 756 | QualityFlex konfektioniert | Brumberg | Brumberg Leuchten GmbH & Co. KG | 001 | EUR | 2.5 | 2019-09-01 | 1 | 4251433928362 | 85415000 | EAR | 2020-01-15 | DM
75301004 | 75301004 | LED-Flexplatine | 24V DC 4,8W/m 4100K | 756 | QualityFlex konfektioniert | Brumberg | Brumberg Leuchten GmbH & Co. KG | 001 | EUR | 2.5 | 2019-09-01 | 1 | 4251433928348 | 85415000 | EAR | 2020-01-15 | DM
75301027 | 75301027 | LED-Flexplatine | 24V DC 4,8W/m 2700K | 756 | QualityFlex konfektioniert | Brumberg | Brumberg Leuchten GmbH & Co. KG | 001 | EUR | 2.5 | 2019-09-01 | 1 | 4251433928379 | 85415000 | EAR | 2020-01-15 | DM
75302003 | 75302003 | LED-Flexplatine | 24V DC 9,6W/m 3100K | 756 | QualityFlex konfektioniert | Brumberg | Brumberg Leuchten GmbH & Co. KG | 001 | EUR | 2.2 | 2019-08-01 | 1 | 4251433928386 | 85415000 | EAR | 2020-01-15 | DM
75302004 | 75302004 | LED-Flexplatine | 24V DC 9,6W/m 4100K | 756 | QualityFlex konfektioniert | Brumberg | Brumberg Leuchten GmbH & Co. KG | 001 | EUR | 2.2 | 2019-08-01 | 1 | 4251433928393 | 85415000 | EAR | 2020-01-15 | DM
75302027 | 75302027 | LED-Flexplatine | 24V DC 9,6W/m 2700K | 756 | QualityFlex konfektioniert | Brumberg | Brumberg Leuchten GmbH & Co. KG | 001 | EUR | 2.2 | 2019-08-01 | 1 | 4251433928409 | 85415000 | EAR | 2020-01-15 | DM
75303003 | 75303003 | LED-Flexplatine | 24V DC 14,4W/m 3100K | 756 | QualityFlex konfektioniert | Brumberg | Brumberg Leuchten GmbH & Co. KG | 001 | EUR | 5.1 | 2019-08-01 | 1 | 4251433928416 | 85415000 | EAR | 2020-01-15 | DM
75303004 | 75303004 | LED-Flexplatine | 24V DC 14,4W/m 4100K | 756 | QualityFlex konfektioniert | Brumberg | Brumberg Leuchten GmbH & Co. KG | 001 | EUR | 5.1 | 2019-08-01 | 1 | 4251433928423 | 85415000 | EAR | 2020-01-15 | DM
75303027 | 75303027 | LED-Flexplatine | 24V DC 14,4W/m 2700K | 756 | QualityFlex konfektioniert | Brumberg | Brumberg Leuchten GmbH & Co. KG | 001 | EUR | 5.1 | 2019-08-01 | 1 | 4251433928430 | 85415000 | EAR | 2020-01-15 | DM
75304003 | 75304003 | LED-Flexplatine | 24V DC 19,2W/m 3100K | 756 | QualityFlex konfektioniert | Brumberg | Brumberg Leuchten GmbH & Co. KG | 001 | EUR | 1.8 | 2019-08-01 | 1 | 4251433928447 | 85415000 | EAR | 2020-01-15 | DM
75304004 | 75304004 | LED-Flexplatine | 24V DC 19,2W/m 4100K | 756 | QualityFlex konfektioniert | Brumberg | Brumberg Leuchten GmbH & Co. KG | 001 | EUR | 1.8 | 2019-08-01 | 1 | 4251433928454 | 85415000 | EAR | 2020-01-15 | DM
75304027 | 75304027 | LED-Flexplatine | 24V DC 19,2W/m 2700K | 756 | QualityFlex konfektioniert | Brumberg | Brumberg Leuchten GmbH & Co. KG | 001 | EUR | 1.8 | 2019-08-01 | 1 | 4251433928461 | 85415000 | EAR | 2020-01-15 | DM
75311003 | 75311003 | LED-Flexplatine | 12V DC 18W/m 3100K | 756 | QualityFlex konfektioniert | Brumberg | Brumberg Leuchten GmbH & Co. KG | 001 | EUR | 1.3 | 2019-08-01 | 1 | 4251433928478 | 85415000 | EAR | 2020-01-15 | DM
75311004 | 75311004 | LED-Flexplatine | 12V DC 18W/m 4100K | 756 | QualityFlex konfektioniert | Brumberg | Brumberg Leuchten GmbH & Co. KG | 001 | EUR | 1.3 | 2019-08-01 | 1 | 4251433928485 | 85415000 | EAR | 2020-01-15 | DM
75311027 | 75311027 | LED-Flexplatine | 12V DC 18W/m 2700K | 756 | QualityFlex konfektioniert | Brumberg | Brumberg Leuchten GmbH & Co. KG | 001 | EUR | 1.3 | 2019-08-01 | 1 | 4251433928751 | 85415000 | EAR | 2020-01-15 | DM
75312003 | 75312003 | LED-Flexplatine | 24V DC 19,2W/m 3000-1800K | 756 | QualityFlex konfektioniert | Brumberg | Brumberg Leuchten GmbH & Co. KG | 001 | EUR | 6.9 | 2019-08-01 | 1 | 4251433928768 | 85415000 | EAR | 2020-01-15 | DM
75314003 | 75314003 | LED-Flexplatine | 24V DC 7W/m 3100K | 756 | QualityFlex konfektioniert | Brumberg | Brumberg Leuchten GmbH & Co. KG | 001 | EUR | 2.2 | 2019-08-01 | 1 | 4251433928775 | 85415000 | EAR | 2020-01-15 | DM
75314004 | 75314004 | LED-Flexplatine | 24V DC 7W/m 4100K | 756 | QualityFlex konfektioniert | Brumberg | Brumberg Leuchten GmbH & Co. KG | 001 | EUR | 2.2 | 2019-08-01 | 1 | 4251433928492 | 85415000 | EAR | 2020-01-15 | DM
75314027 | 75314027 | LED-Flexplatine | 24V DC 7W/m 2700K | 756 | QualityFlex konfektioniert | Brumberg | Brumberg Leuchten GmbH & Co. KG | 001 | EUR | 2.2 | 2019-08-01 | 1 | 4251433928508 | 85415000 | EAR | 2020-01-15 | DM
75315003 | 75315003 | LED-Flexplatine | 24V DC 5W/m 3100K | 756 | QualityFlex konfektioniert | Brumberg | Brumberg Leuchten GmbH & Co. KG | 001 | EUR | 7.6 | 2019-08-01 | 1 | 4251433928515 | 85415000 | EAR | 2020-01-15 | DM
75315004 | 75315004 | LED-Flexplatine | 24V DC 5W/m 4100K | 756 | QualityFlex konfektioniert | Brumberg | Brumberg Leuchten GmbH & Co. KG | 001 | EUR | 7.6 | 2019-08-01 | 1 | 4251433928522 | 85415000 | EAR | 2020-01-15 | DM
75315027 | 75315027 | LED-Flexplatine | 24V DC 5W/m 2700K | 756 | QualityFlex konfektioniert | Brumberg | Brumberg Leuchten GmbH & Co. KG | 001 | EUR | 7.6 | 2019-08-01 | 1 | 4251433928539 | 85415000 | EAR | 2020-01-15 | DM
75321003 | 75321003 | LED-Flexplatine | 24V DC 4,8W/m 3100K | 756 | QualityFlex konfektioniert | Brumberg | Brumberg Leuchten GmbH & Co. KG | 001 | EUR | 3.2 | 2019-09-01 | 1 | 4251433928546 | 85415000 | EAR | 2020-01-15 | DM
75321004 | 75321004 | LED-Flexplatine | 24V DC 4,8W/m 4100K | 756 | QualityFlex konfektioniert | Brumberg | Brumberg Leuchten GmbH & Co. KG | 001 | EUR | 3.2 | 2019-09-01 | 1 | 4251433928553 | 85415000 | EAR | 2020-01-15 | DM
75321027 | 75321027 | LED-Flexplatine | 24V DC 4,8W/m 2700K | 756 | QualityFlex konfektioniert | Brumberg | Brumberg Leuchten GmbH & Co. KG | 001 | EUR | 3.2 | 2019-09-01 | 1 | 4251433928560 | 85415000 | EAR | 2020-01-15 | DM
75322003 | 75322003 | LED-Flexplatine | 24V DC 9,6W/m 3100K | 756 | QualityFlex konfektioniert | Brumberg | Brumberg Leuchten GmbH & Co. KG | 001 | EUR | 2.4 | 2019-08-01 | 1 | 4251433928577 | 85415000 | EAR | 2020-01-15 | DM
75322004 | 75322004 | LED-Flexplatine | 24V DC 9,6W/m 4100K | 756 | QualityFlex konfektioniert | Brumberg | Brumberg Leuchten GmbH & Co. KG | 001 | EUR | 2.4 | 2019-08-01 | 1 | 4251433928584 | 85415000 | EAR | 2020-01-15 | DM
75322027 | 75322027 | LED-Flexplatine | 24V DC 9,6W/m 2700K | 756 | QualityFlex konfektioniert | Brumberg | Brumberg Leuchten GmbH & Co. KG | 001 | EUR | 2.4 | 2019-08-01 | 1 | 4251433928591 | 85415000 | EAR | 2020-01-15 | DM
75323003 | 75323003 | LED-Flexplatine | 24V DC 14,4W/m 3100K | 756 | QualityFlex konfektioniert | Brumberg | Brumberg Leuchten GmbH & Co. KG | 001 | EUR | 6 | 2019-08-01 | 1 | 4251433928607 | 85415000 | EAR | 2020-01-15 | DM
75323004 | 75323004 | LED-Flexplatine | 24V DC 14,4W/m 4100K | 756 | QualityFlex konfektioniert | Brumberg | Brumberg Leuchten GmbH & Co. KG | 001 | EUR | 6 | 2019-08-01 | 1 | 4251433928614 | 85415000 | EAR | 2020-01-15 | DM
75323027 | 75323027 | LED-Flexplatine | 24V DC 14,4W/m 2700K | 756 | QualityFlex konfektioniert | Brumberg | Brumberg Leuchten GmbH & Co. KG | 001 | EUR | 6 | 2019-08-01 | 1 | 4251433928621 | 85415000 | EAR | 2020-01-15 | DM
75362003 | 75362003 | LED-Flexplatine | 24V DC 19,2W/m 3000-1800K | 756 | QualityFlex konfektioniert | Brumberg | Brumberg Leuchten GmbH & Co. KG | 001 | EUR | 7.7 | 2019-09-01 | 1 | 4251433928638 | 85415000 | EAR | 2020-01-15 | DM
75503002 | 75503002 | Flex-Sonder: 18503002 | Flex:18503002 L=100mm IP00 | 756 | QualityFlex konfektioniert | Brumberg | Brumberg Leuchten GmbH & Co. KG | 001 | EUR | 10.3 | 2016-08-01 | 1 | 4250047784883 | 85415000 | EAR | 2020-01-15 | DM
75523002 | 75523002 | Flex-Sonder: 18523002 | Flex:18523002 L=100mm IP60 | 756 | QualityFlex konfektioniert | Brumberg | Brumberg Leuchten GmbH & Co. KG | 001 | EUR | 11.85 | 2016-08-01 | 1 | 4250047702849 | 85415000 | EAR | 2020-01-15 | DM
75573002 | 75573002 | Flex-Sonder: 18573002 | Flex: 18573002 L=100mm | 756 | QualityFlex konfektioniert | Brumberg | Brumberg Leuchten GmbH & Co. KG | 001 | EUR | 12.3 | 2018-10-01 | 1 | 4251433923015 | 85415000 | EAR | 2020-01-15 | DM
75998000 | 75998000 | Konfektionierung +Anlöten Leitungen | Konf. IP00 Zuschn.+Test | 756 | QualityFlex konfektioniert | Brumberg | Brumberg Leuchten GmbH & Co. KG | 001 | EUR | 10.2 | 2016-08-01 | 1 | 4250047772903 | 99999999 |  | 2020-01-15 | DM
75999000 | 75999000 | Konfektionierung +Anlöten Leitungen | Konf. IP6x Zuschn.+Test | 756 | QualityFlex konfektioniert | Brumberg | Brumberg Leuchten GmbH & Co. KG | 001 | EUR | 15.3 | 2016-08-01 | 1 | 4250047772910 | 99999999 |  | 2020-01-15 | DM
76301003 | 76301003 | LED-Flexplatine | 24V DC 3W/m 3000K | 756 | QualityFlex konfektioniert | Brumberg | Brumberg Leuchten GmbH & Co. KG | 001 | EUR | 3.9 | 2019-08-01 | 0 | 4251433928645 | 85415000 | EAR | 2020-01-15 | DM
76301004 | 76301004 | LED-Flexplatine | 24V DC 3W/m 4000K | 756 | QualityFlex konfektioniert | Brumberg | Brumberg Leuchten GmbH & Co. KG | 001 | EUR | 3.9 | 2019-08-01 | 0 | 4251433928652 | 85415000 | EAR | 2020-01-15 | DM
76301027 | 76301027 | LED-Flexplatine | 24V DC 3W/m 2700K | 756 | QualityFlex konfektioniert | Brumberg | Brumberg Leuchten GmbH & Co. KG | 001 | EUR | 3.9 | 2019-08-01 | 0 | 4251433928669 | 85415000 | EAR | 2020-01-15 | DM
76302003 | 76302003 | LED-Flexplatine | 24V DC 5W/m 3000K | 756 | QualityFlex konfektioniert | Brumberg | Brumberg Leuchten GmbH & Co. KG | 001 | EUR | 4.1 | 2019-08-01 | 0 | 4251433928676 | 85415000 | EAR | 2020-01-15 | DM
76302004 | 76302004 | LED-Flexplatine | 24V DC 5W/m 4000K | 756 | QualityFlex konfektioniert | Brumberg | Brumberg Leuchten GmbH & Co. KG | 001 | EUR | 4.1 | 2019-08-01 | 0 | 4251433928683 | 85415000 | EAR | 2020-01-15 | DM
76302027 | 76302027 | LED-Flexplatine | 24V DC 5W/m 2700K | 756 | QualityFlex konfektioniert | Brumberg | Brumberg Leuchten GmbH & Co. KG | 001 | EUR | 4.1 | 2019-08-01 | 0 | 4251433928690 | 85415000 | EAR | 2020-01-15 | DM
76303003 | 76303003 | LED-Flexplatine | 24V DC 10W/m 3000K | 756 | QualityFlex konfektioniert | Brumberg | Brumberg Leuchten GmbH & Co. KG | 001 | EUR | 6.4 | 2019-08-01 | 0 | 4251433928706 | 85415000 | EAR | 2020-01-15 | DM
76303004 | 76303004 | LED-Flexplatine | 24V DC 10W/m 4000K | 756 | QualityFlex konfektioniert | Brumberg | Brumberg Leuchten GmbH & Co. KG | 001 | EUR | 6.4 | 2019-08-01 | 0 | 4251433928713 | 85415000 | EAR | 2020-01-15 | DM
76303027 | 76303027 | LED-Flexplatine | 24V DC 10W/m 2700K | 756 | QualityFlex konfektioniert | Brumberg | Brumberg Leuchten GmbH & Co. KG | 001 | EUR | 6.4 | 2019-08-01 | 0 | 4251433928720 | 85415000 | EAR | 2020-01-15 | DM
76304003 | 76304003 | LED-Flexplatine | 24V DC 15W/m 3000K | 756 | QualityFlex konfektioniert | Brumberg | Brumberg Leuchten GmbH & Co. KG | 001 | EUR | 4.65 | 2019-08-01 | 0 | 4251433928737 | 85415000 | EAR | 2020-01-15 | DM
76304004 | 76304004 | LED-Flexplatine | 24V DC 15W/m 4000K | 756 | QualityFlex konfektioniert | Brumberg | Brumberg Leuchten GmbH & Co. KG | 001 | EUR | 4.65 | 2019-08-01 | 0 | 4251433928744 | 85415000 | EAR | 2020-01-15 | DM
76304027 | 76304027 | LED-Flexplatine | 24V DC 15W/m 2700K | 756 | QualityFlex konfektioniert | Brumberg | Brumberg Leuchten GmbH & Co. KG | 001 | EUR | 4.65 | 2019-08-01 | 0 | 4251433927945 | 85415000 | EAR | 2020-01-15 | DM
77001694 | 77001694 | LED Einbau-Profilleuchte 27W | LED Einbau-Profill. 27W | 2637 | OFFICE | Brumberg | Brumberg Leuchten GmbH & Co. KG | 001 | EUR | 389 | 2018-03-01 | 0 | 4251433917182 | 94051098 | EAR | 2020-01-15 | DM
77002694 | 77002694 | LED Einbau-Profilleuchte 27W | LED Einbau-Profill. 27W | 2637 | OFFICE | Brumberg | Brumberg Leuchten GmbH & Co. KG | 001 | EUR | 289 | 2018-03-01 | 0 | 4251433917199 | 94051098 | EAR | 2020-01-15 | DM
77011263 | 77011263 | LED Einbau-Profilleuchte 24,9W | LED Einbau-Profill. 22,3W | 2637 | OFFICE | Brumberg | Brumberg Leuchten GmbH & Co. KG | 001 | EUR | 319 | 2018-07-01 | 0 | 4251433921448 | 94051098 | EAR | 2020-01-15 | DM
77011264 | 77011264 | LED Einbau-Profilleuchte 24,9W | LED Einbau-Profill. 22,3W | 2637 | OFFICE | Brumberg | Brumberg Leuchten GmbH & Co. KG | 001 | EUR | 319 | 2018-07-01 | 0 | 4251433921455 | 94051098 | EAR | 2020-01-15 | DM
77012263 | 77012263 | LED Einbau-Profilleuchte 24,9W | LED Einbau-Profill. 22,3W | 2637 | OFFICE | Brumberg | Brumberg Leuchten GmbH & Co. KG | 001 | EUR | 369 | 2018-07-01 | 0 | 4251433921462 | 94051098 | EAR | 2020-01-15 | DM
77012264 | 77012264 | LED Einbau-Profilleuchte 24,9W | LED Einbau-Profill. 22,3W | 2637 | OFFICE | Brumberg | Brumberg Leuchten GmbH & Co. KG | 001 | EUR | 369 | 2018-07-01 | 0 | 4251433921479 | 94051098 | EAR | 2020-01-15 | DM
77101694 | 77101694 | LED Anbau-Profilleuchte 27W | LED Anbau-Profill. 27W | 2637 | OFFICE | Brumberg | Brumberg Leuchten GmbH & Co. KG | 001 | EUR | 319 | 2018-10-01 | 0 | 4251433917205 | 94051098 | EAR | 2020-01-15 | DM
77102694 | 77102694 | LED-Anbau-Profilleuchte 27W | LED Anbau-Profill. 27W | 2637 | OFFICE | Brumberg | Brumberg Leuchten GmbH & Co. KG | 001 | EUR | 249 | 2018-10-01 | 0 | 4251433917212 | 94051098 | EAR | 2020-01-15 | DM
77111263 | 77111263 | LED-Anbau-Profilleuchte 24,9W | LED Anbau-Profill. 24,9W | 2637 | OFFICE | Brumberg | Brumberg Leuchten GmbH & Co. KG | 001 | EUR | 298 | 2018-07-01 | 0 | 4251433921486 | 94051098 | EAR | 2020-01-15 | DM
77111264 | 77111264 | LED Anbau-Profilleuchte 24,9W | LED Anbau-Profill. 24,9W | 2637 | OFFICE | Brumberg | Brumberg Leuchten GmbH & Co. KG | 001 | EUR | 298 | 2018-07-01 | 0 | 4251433921493 | 94051098 | EAR | 2020-01-15 | DM
77112263 | 77112263 | LED-Anbau-Profilleuchte 24,9W | LED Anbau-Profill. 24,9W | 2637 | OFFICE | Brumberg | Brumberg Leuchten GmbH & Co. KG | 001 | EUR | 349 | 2018-07-01 | 0 | 4251433921509 | 94051098 | EAR | 2020-01-15 | DM
77112264 | 77112264 | LED Anbau-Profilleuchte 24,9W | LED Anbau-Profill. 24,9W | 2637 | OFFICE | Brumberg | Brumberg Leuchten GmbH & Co. KG | 001 | EUR | 349 | 2018-07-01 | 0 | 4251433921516 | 94051098 | EAR | 2020-01-15 | DM
77201694 | 77201694 | LED-Pendel-Profilleuchte 27W | LED Profill. Pendel 27W | 2637 | OFFICE | Brumberg | Brumberg Leuchten GmbH & Co. KG | 001 | EUR | 398 | 2018-10-01 | 0 | 4251433917151 | 94051098 | EAR | 2020-01-15 | DM
77202694 | 77202694 | LED-Pendel-Profilleuchte 27W | LED Profill. Pendel 27W | 2637 | OFFICE | Brumberg | Brumberg Leuchten GmbH & Co. KG | 001 | EUR | 298 | 2018-10-01 | 0 | 4251433917144 | 94051098 | EAR | 2020-01-15 | DM
77211263 | 77211263 | LED-Pendel-Profilleuchte 22,3W | LED Pendel-Profill. 22,3W | 2637 | OFFICE | Brumberg | Brumberg Leuchten GmbH & Co. KG | 001 | EUR | 429 | 2018-07-01 | 0 | 4251433921523 | 94051098 | EAR | 2020-01-15 | DM
77211264 | 77211264 | LED-Pendel-Profilleuchte 22,3W | LED Pendel-Profill. 22,3W | 2637 | OFFICE | Brumberg | Brumberg Leuchten GmbH & Co. KG | 001 | EUR | 429 | 2018-07-01 | 0 | 4251433921530 | 94051098 | EAR | 2020-01-15 | DM
77212263 | 77212263 | LED-Pendel-Profilleuchte 22,3W | LED Pendel-Profill. 22,3W | 2637 | OFFICE | Brumberg | Brumberg Leuchten GmbH & Co. KG | 001 | EUR | 479 | 2018-07-01 | 0 | 4251433921547 | 94051098 | EAR | 2020-01-15 | DM
77212264 | 77212264 | LED-Pendel-Profilleuchte 22,3W | LED Pendel-Profill. 22,3W | 2637 | OFFICE | Brumberg | Brumberg Leuchten GmbH & Co. KG | 001 | EUR | 479 | 2018-07-01 | 0 | 4251433921554 | 94051098 | EAR | 2020-01-15 | DM
77301694 | 77301694 | LED-Pendel-Profilleuchte 27W/23W | LED Profill. Pendel 27+23W | 2637 | OFFICE | Brumberg | Brumberg Leuchten GmbH & Co. KG | 001 | EUR | 498 | 2018-10-01 | 0 | 4251433917168 | 94051098 | EAR | 2020-01-15 | DM
77302694 | 77302694 | LED-Pendel-Profilleuchte 27W/23W | LED Profill. Pendel 27+23W | 2637 | OFFICE | Brumberg | Brumberg Leuchten GmbH & Co. KG | 001 | EUR | 398 | 2018-10-01 | 0 | 4251433917175 | 94051098 | EAR | 2020-01-15 | DM
77401694 | 77401694 | LED-Stehleuchte 65W 4000K | LED-Stehleuchte 65W 4000K | 2637 | OFFICE | Brumberg | Brumberg Leuchten GmbH & Co. KG | 001 | EUR | 1298 | 2019-09-01 | 0 | 4251433917229 | 94052099 | EAR | 2020-01-15 | DM
77402694 | 77402694 | LED-Stehleuchte 65W 4000K | LED-Stehleuchte 65W 4000K | 2637 | OFFICE | Brumberg | Brumberg Leuchten GmbH & Co. KG | 001 | EUR | 1098 | 2019-09-01 | 0 | 4251433917236 | 94052099 | EAR | 2020-01-15 | DM
81001070 | 81001070 | Standard-Reduzierring, weiss | Re. Ring weiss D=180mm | 675 | Zubehör | Brumberg | Brumberg Leuchten GmbH & Co. KG | 001 | EUR | 31.7 | 2016-08-01 | 0 | 4250047791065 | 94059900 |  | 2020-01-15 | DM
81002070 | 81002070 | Reduzierring 178mm | Reduzierr. 178mm, Din 70mm | 675 | Zubehör | Brumberg | Brumberg Leuchten GmbH & Co. KG | 001 | EUR | 42 | 2017-10-01 | 0 | 4251433907695 | 94059900 |  | 2020-01-15 | DM
81003070 | 81003070 | Reduzierring 178mm | Reduzierr. 178mm, Din 75mm | 675 | Zubehör | Brumberg | Brumberg Leuchten GmbH & Co. KG | 001 | EUR | 42 | 2017-10-01 | 0 | 4251433913573 | 94059900 |  | 2020-01-15 | DM
81004020 | 81004020 | Reduzierring 120 | Reduzierring 120 DA68-74 | 675 | Zubehör | Brumberg | Brumberg Leuchten GmbH & Co. KG | 001 | EUR | 51.9 | 2019-04-01 | 0 | 4251433924890 | 94059900 |  | 2020-01-15 | DM
81004070 | 81004070 | Reduzierring 120 | Reduzierring 120 DA68-74 | 675 | Zubehör | Brumberg | Brumberg Leuchten GmbH & Co. KG | 001 | EUR | 26.9 | 2019-04-01 | 0 | 4251433924906 | 94059900 |  | 2020-01-15 | DM
81004080 | 81004080 | Reduzierring 120 | Reduzierring 120 DA68-74 | 675 | Zubehör | Brumberg | Brumberg Leuchten GmbH & Co. KG | 001 | EUR | 26.9 | 2019-04-01 | 0 | 4251433924913 | 94059900 |  | 2020-01-15 | DM
81004150 | 81004150 | Reduzierring 120 | Reduzierring 120 DA68-74 | 675 | Zubehör | Brumberg | Brumberg Leuchten GmbH & Co. KG | 001 | EUR | 50.9 | 2019-04-01 | 0 | 4251433924920 | 94059900 |  | 2020-01-15 | DM
81005020 | 81005020 | Reduzierring 150 | Reduzierring 150 DA68-74 | 675 | Zubehör | Brumberg | Brumberg Leuchten GmbH & Co. KG | 001 | EUR | 59.5 | 2019-04-01 | 0 | 4251433924937 | 94059900 |  | 2020-01-15 | DM
81005070 | 81005070 | Reduzierring 150 | Reduzierring 150 DA68-74 | 675 | Zubehör | Brumberg | Brumberg Leuchten GmbH & Co. KG | 001 | EUR | 28.9 | 2019-04-01 | 0 | 4251433924944 | 94059900 |  | 2020-01-15 | DM
81005080 | 81005080 | Reduzierring 150 | Reduzierring 150 DA68-74 | 675 | Zubehör | Brumberg | Brumberg Leuchten GmbH & Co. KG | 001 | EUR | 28.9 | 2019-04-01 | 0 | 4251433924951 | 94059900 |  | 2020-01-15 | DM
81005150 | 81005150 | Reduzierring 150 | Reduzierring 150 DA68-74 | 675 | Zubehör | Brumberg | Brumberg Leuchten GmbH & Co. KG | 001 | EUR | 58.5 | 2019-04-01 | 0 | 4251433924968 | 94059900 |  | 2020-01-15 | DM
81006020 | 81006020 | Reduzierring 180 | Reduzierring 180 DA68-74 | 675 | Zubehör | Brumberg | Brumberg Leuchten GmbH & Co. KG | 001 | EUR | 68.9 | 2019-04-01 | 0 | 4251433924975 | 94059900 |  | 2020-01-15 | DM
81006070 | 81006070 | Reduzierring 180 | Reduzierring 180 DA68-74 | 675 | Zubehör | Brumberg | Brumberg Leuchten GmbH & Co. KG | 001 | EUR | 31.9 | 2019-04-01 | 0 | 4251433924982 | 94059900 |  | 2020-01-15 | DM
81006080 | 81006080 | Reduzierring 180 | Reduzierring 180 DA68-74 | 675 | Zubehör | Brumberg | Brumberg Leuchten GmbH & Co. KG | 001 | EUR | 31.9 | 2019-04-01 | 0 | 4251433924999 | 94059900 |  | 2020-01-15 | DM
81006150 | 81006150 | Reduzierring 180 | Reduzierring 180 DA68-74 | 675 | Zubehör | Brumberg | Brumberg Leuchten GmbH & Co. KG | 001 | EUR | 67.5 | 2019-04-01 | 0 | 4251433925002 | 94059900 |  | 2020-01-15 | DM
81007020 | 81007020 | Reduzierring 120 | Reduzierring 120 DA 83 | 675 | Zubehör | Brumberg | Brumberg Leuchten GmbH & Co. KG | 001 | EUR | 51.9 | 2019-04-01 | 0 | 4251433925019 | 94059900 |  | 2020-01-15 | DM
81007070 | 81007070 | Reduzierring 120 | Reduzierring 120 DA 83 | 675 | Zubehör | Brumberg | Brumberg Leuchten GmbH & Co. KG | 001 | EUR | 26.9 | 2019-04-01 | 0 | 4251433925033 | 94059900 |  | 2020-01-15 | DM
81007080 | 81007080 | Reduzierring 120 | Reduzierring 120 DA 83 | 675 | Zubehör | Brumberg | Brumberg Leuchten GmbH & Co. KG | 001 | EUR | 26.9 | 2019-04-01 | 0 | 4251433925040 | 94059900 |  | 2020-01-15 | DM
81007150 | 81007150 | Reduzierring 120 | Reduzierring 120 DA 83 | 675 | Zubehör | Brumberg | Brumberg Leuchten GmbH & Co. KG | 001 | EUR | 50.9 | 2019-04-01 | 0 | 4251433925057 | 94059900 |  | 2020-01-15 | DM
81008020 | 81008020 | Reduzierring 150 | Reduzierring 150 DA 83 | 675 | Zubehör | Brumberg | Brumberg Leuchten GmbH & Co. KG | 001 | EUR | 59.5 | 2019-04-01 | 0 | 4251433925064 | 94059900 |  | 2020-01-15 | DM
81008070 | 81008070 | Reduzierring 150 | Reduzierring 150 DA 83 | 675 | Zubehör | Brumberg | Brumberg Leuchten GmbH & Co. KG | 001 | EUR | 28.9 | 2019-04-01 | 0 | 4251433925071 | 94059900 |  | 2020-01-15 | DM
81008080 | 81008080 | Reduzierring 150 | Reduzierring 150 DA 83 | 675 | Zubehör | Brumberg | Brumberg Leuchten GmbH & Co. KG | 001 | EUR | 28.9 | 2019-04-01 | 0 | 4251433925088 | 94059900 |  | 2020-01-15 | DM
81008150 | 81008150 | Reduzierring 150 | Reduzierring 150 DA 83 | 675 | Zubehör | Brumberg | Brumberg Leuchten GmbH & Co. KG | 001 | EUR | 58.5 | 2019-04-01 | 0 | 4251433925095 | 94059900 |  | 2020-01-15 | DM
81009020 | 81009020 | Reduzierring 180 | Reduzierring 180 DA 83 | 675 | Zubehör | Brumberg | Brumberg Leuchten GmbH & Co. KG | 001 | EUR | 68.9 | 2019-04-01 | 0 | 4251433925101 | 94059900 |  | 2020-01-15 | DM
81009070 | 81009070 | Reduzierring 180 | Reduzierring 180 DA 83 | 675 | Zubehör | Brumberg | Brumberg Leuchten GmbH & Co. KG | 001 | EUR | 31.9 | 2019-04-01 | 0 | 4251433925118 | 94059900 |  | 2020-01-15 | DM
81009080 | 81009080 | Reduzierring 180 | Reduzierring 180 DA 83 | 675 | Zubehör | Brumberg | Brumberg Leuchten GmbH & Co. KG | 001 | EUR | 31.9 | 2019-04-01 | 0 | 4251433925125 | 94059900 |  | 2020-01-15 | DM
81009150 | 81009150 | Reduzierring 180 | Reduzierring 180 DA 83 | 675 | Zubehör | Brumberg | Brumberg Leuchten GmbH & Co. KG | 001 | EUR | 67.5 | 2019-04-01 | 0 | 4251433925132 | 94059900 |  | 2020-01-15 | DM
81012000 | 81012000 | Pendelsatz 3-seilig | Pendelsatz 3-seilig 3m | 2637 | OFFICE | Brumberg | Brumberg Leuchten GmbH & Co. KG | 001 | EUR | 139 | 2018-07-01 | 0 | 4251433921813 | 94059900 | EAR | 2020-01-15 | DM
81013000 | 81013000 | Pendelsatz 4-seilig | Pendelsatz 4-seilig 3m | 2637 | OFFICE | Brumberg | Brumberg Leuchten GmbH & Co. KG | 001 | EUR | 179 | 2019-03-01 | 0 | 4251433924852 | 94059900 |  | 2020-01-15 | DM
81014020 | 81014020 | Reduzierring 150 | Reduzierring 150 DA 96 | 675 | Zubehör | Brumberg | Brumberg Leuchten GmbH & Co. KG | 001 | EUR | 59.5 | 2019-04-01 | 0 | 4251433925149 | 94059900 |  | 2020-01-15 | DM
81014070 | 81014070 | Reduzierring 150 | Reduzierring 150 DA 96 | 675 | Zubehör | Brumberg | Brumberg Leuchten GmbH & Co. KG | 001 | EUR | 28.9 | 2019-04-01 | 0 | 4251433925156 | 94059900 |  | 2020-01-15 | DM
81014080 | 81014080 | Reduzierring 150 | Reduzierring 150 DA 96 | 675 | Zubehör | Brumberg | Brumberg Leuchten GmbH & Co. KG | 001 | EUR | 28.9 | 2019-04-01 | 0 | 4251433925163 | 94059900 |  | 2020-01-15 | DM
81014150 | 81014150 | Reduzierring 150 | Reduzierring 150 DA 96 | 675 | Zubehör | Brumberg | Brumberg Leuchten GmbH & Co. KG | 001 | EUR | 58.5 | 2019-04-01 | 0 | 4251433925170 | 94059900 |  | 2020-01-15 | DM
81015020 | 81015020 | Reduzierring 180 | Reduzierring 180 DA 96 | 675 | Zubehör | Brumberg | Brumberg Leuchten GmbH & Co. KG | 001 | EUR | 68.9 | 2019-04-01 | 0 | 4251433925187 | 94059900 |  | 2020-01-15 | DM
81015070 | 81015070 | Reduzierring 180 | Reduzierring 180 DA 96 | 675 | Zubehör | Brumberg | Brumberg Leuchten GmbH & Co. KG | 001 | EUR | 31.9 | 2019-04-01 | 0 | 4251433925194 | 94059900 |  | 2020-01-15 | DM
81015080 | 81015080 | Reduzierring 180 | Reduzierring 180 DA 96 | 675 | Zubehör | Brumberg | Brumberg Leuchten GmbH & Co. KG | 001 | EUR | 31.9 | 2019-04-01 | 0 | 4251433925286 | 94059900 |  | 2020-01-15 | DM
81015150 | 81015150 | Reduzierring 180 | Reduzierring 180 DA 96 | 675 | Zubehör | Brumberg | Brumberg Leuchten GmbH & Co. KG | 001 | EUR | 67.5 | 2019-04-01 | 0 | 4251433925200 | 94059900 |  | 2020-01-15 | DM
81016020 | 81016020 | Reduzierring 210 | Reduzierring 210 DA 96 | 675 | Zubehör | Brumberg | Brumberg Leuchten GmbH & Co. KG | 001 | EUR | 77.9 | 2019-04-01 | 0 | 4251433925217 | 94059900 |  | 2020-01-15 | DM
81016070 | 81016070 | Reduzierring 210 | Reduzierring 210 DA 96 | 675 | Zubehör | Brumberg | Brumberg Leuchten GmbH & Co. KG | 001 | EUR | 34.9 | 2019-04-01 | 0 | 4251433925224 | 94059900 |  | 2020-01-15 | DM
81016080 | 81016080 | Reduzierring 210 | Reduzierring 210 DA 96 | 675 | Zubehör | Brumberg | Brumberg Leuchten GmbH & Co. KG | 001 | EUR | 34.9 | 2019-04-01 | 0 | 4251433925231 | 94059900 |  | 2020-01-15 | DM
81016150 | 81016150 | Reduzierring 210 | Reduzierring 210 DA 96 | 675 | Zubehör | Brumberg | Brumberg Leuchten GmbH & Co. KG | 001 | EUR | 76.9 | 2019-04-01 | 0 | 4251433925248 | 94059900 |  | 2020-01-15 | DM
81017000 | 81017000 | Erdspieß | Erdspieß zu 60111103 | 675 | Zubehör | Brumberg | Brumberg Leuchten GmbH & Co. KG | 001 | EUR | 5.8 | 2019-06-01 | 0 | 4251433926108 | 94059200 |  | 2020-01-15 | DM
81019020 | 81019020 | Unterbaugehäuse zu 12109.., chrom | Gehäuse zu 12109 chrom | 675 | Zubehör | Brumberg | Brumberg Leuchten GmbH & Co. KG | 001 | EUR | 8.8 | 2016-08-01 | 0 | 4250047798163 | 94059900 |  | 2020-01-15 | DM
81019150 | 81019150 | Unterbaugehäuse zu 12109.., nickel m. | Gehäuse zu 12109 ni. matt | 675 | Zubehör | Brumberg | Brumberg Leuchten GmbH & Co. KG | 001 | EUR | 8.8 | 2016-08-01 | 0 | 4250047798187 | 94059900 |  | 2020-01-15 | DM
81021000 | 81021000 | Erdspieß | Erdspieß zu 60112103 | 675 | Zubehör | Brumberg | Brumberg Leuchten GmbH & Co. KG | 001 | EUR | 9.3 | 2019-06-01 | 0 | 4251433926115 | 94059200 |  | 2020-01-15 | DM
81022000 | 81022000 | Montagegurt | Montagegurt zu 60112103 | 675 | Zubehör | Brumberg | Brumberg Leuchten GmbH & Co. KG | 001 | EUR | 56 | 2019-06-01 | 0 | 4251433926122 | 94059900 |  | 2020-01-15 | DM
81023000 | 81023000 | Bodenanker | Bodenanker zu 60112103 | 675 | Zubehör | Brumberg | Brumberg Leuchten GmbH & Co. KG | 001 | EUR | 21.3 | 2019-06-01 | 0 | 4251433926139 | 94059900 |  | 2020-01-15 | DM
81029020 | 81029020 | Unterbaugehäuse zu 12127..., chrom | Gehäuse zu 12127 chrom | 675 | Zubehör | Brumberg | Brumberg Leuchten GmbH & Co. KG | 001 | EUR | 12.4 | 2016-08-01 | 0 | 4250047703754 | 94059900 |  | 2020-01-15 | DM
81029150 | 81029150 | Unterbaugehäuse zu 12127..., nickel m. | Gehäuse zu 12127 ni. matt | 675 | Zubehör | Brumberg | Brumberg Leuchten GmbH & Co. KG | 001 | EUR | 12.4 | 2016-08-01 | 0 | 4250047704157 | 94059900 |  | 2020-01-15 | DM
81039020 | 81039020 | Unterbaugehäuse zu 12129..., chrom | Gehäuse zu 12129 chrom | 675 | Zubehör | Brumberg | Brumberg Leuchten GmbH & Co. KG | 001 | EUR | 14.7 | 2016-08-01 | 0 | 4250047704164 | 94059900 |  | 2020-01-15 | DM
81039150 | 81039150 | Unterbaugehäuse zu 12129..., nickel m. | Gehäuse zu 12129 ni. matt | 675 | Zubehör | Brumberg | Brumberg Leuchten GmbH & Co. KG | 001 | EUR | 14.7 | 2016-08-01 | 0 | 4250047704171 | 94059900 |  | 2020-01-15 | DM
81088000 | 81088000 | Pendelsatz Länge 1500mm | Pendelset zu 12088 | 2637 | OFFICE | Brumberg | Brumberg Leuchten GmbH & Co. KG | 001 | EUR | 26.9 | 2018-12-01 | 0 | 4251433923848 | 94059900 |  | 2020-01-15 | DM
81089000 | 81089000 | Pendelsatz Länge 1500mm | Pendelset zu 12089 | 2637 | OFFICE | Brumberg | Brumberg Leuchten GmbH & Co. KG | 001 | EUR | 26.9 | 2018-07-01 | 0 | 4251433921561 | 94059900 |  | 2020-01-15 | DM
82030170 | 82030170 | Einbauring rund zu 12630-12635 | Einbauring zu 12630-12635 | 675 | Zubehör | Brumberg | Brumberg Leuchten GmbH & Co. KG | 001 | EUR | 11.8 | 2018-02-01 | 0 | 4251433915942 | 94059900 |  | 2020-01-15 | DM
82032170 | 82032170 | Einputzring rund zu 12630-12635 | Einputzring zu 12630-12635 | 675 | Zubehör | Brumberg | Brumberg Leuchten GmbH & Co. KG | 001 | EUR | 20.9 | 2018-02-01 | 0 | 4251433915997 | 94059900 |  | 2020-01-15 | DM
82040170 | 82040170 | Einbaurahmen zu 12640-12645 | Einbaurahm. zu 12640-12645 | 675 | Zubehör | Brumberg | Brumberg Leuchten GmbH & Co. KG | 001 | EUR | 11.8 | 2018-02-01 | 0 | 4251433915973 | 94059900 |  | 2020-01-15 | DM
82041170 | 82041170 | Doppel-Einbaurahmen zu 12640-12645 | Einbaurahm. zu 12640-12645 | 675 | Zubehör | Brumberg | Brumberg Leuchten GmbH & Co. KG | 001 | EUR | 21.7 | 2018-02-01 | 0 | 4251433915980 | 94059900 |  | 2020-01-15 | DM
82042170 | 82042170 | Einputzrahmen zu 12640-12645 | Einputzrahm zu 12640-12645 | 675 | Zubehör | Brumberg | Brumberg Leuchten GmbH & Co. KG | 001 | EUR | 22.9 | 2018-02-01 | 0 | 4251433916246 | 94059900 |  | 2020-01-15 | DM
82043170 | 82043170 | Doppel-Einputzrahmen zu 12640-12645 | Einputzrahm zu 12640-12645 | 675 | Zubehör | Brumberg | Brumberg Leuchten GmbH & Co. KG | 001 | EUR | 39.5 | 2018-02-01 | 0 | 4251433916017 | 94059900 |  | 2020-01-15 | DM
83330000 | 83330000 | Anschlussbox 230V AC 3-polig | 230V 3-polige Anschlussbox | 675 | Zubehör | Brumberg | Brumberg Leuchten GmbH & Co. KG | 001 | EUR | 6.9 | 2017-10-01 | 0 | 4251433915201 | 85444991 |  | 2020-01-15 | DM
83331000 | 83331000 | Anschlussbox 230V AC, 5-polig | 230V 5-polige Anschlussbox | 675 | Zubehör | Brumberg | Brumberg Leuchten GmbH & Co. KG | 001 | EUR | 10.5 | 2019-03-01 | 0 | 4251433924814 | 85444991 |  | 2020-01-15 | DM
88101070 | 88101070 | 3-Phasen Stromschie. | S-Schiene 1m weiss | 695 | Retail | Brumberg | Brumberg Leuchten GmbH & Co. KG | 001 | EUR | 35 | 2016-08-01 | 0 | 4250047777441 | 94059900 | EAR | 2020-01-15 | DM
88101080 | 88101080 | 3-Phasen-Stromschie. | S-Schiene 1m schwarz | 695 | Retail | Brumberg | Brumberg Leuchten GmbH & Co. KG | 001 | EUR | 35 | 2016-08-01 | 0 | 4250047777458 | 94059900 | EAR | 2020-01-15 | DM
88101250 | 88101250 | 3-Phasen-Stromschie. | S-Schiene 1m alu anod. | 695 | Retail | Brumberg | Brumberg Leuchten GmbH & Co. KG | 001 | EUR | 35 | 2016-08-01 | 0 | 4250047777465 | 94059900 | EAR | 2020-01-15 | DM
88102070 | 88102070 | 3-Phasen-Stromschie. | S-Schiene 2m weiss | 695 | Retail | Brumberg | Brumberg Leuchten GmbH & Co. KG | 001 | EUR | 66.8 | 2016-08-01 | 0 | 4250047777472 | 94059900 | EAR | 2020-01-15 | DM
88102080 | 88102080 | 3-Phasen-Stromschie. | S-Schiene 2m schwarz | 695 | Retail | Brumberg | Brumberg Leuchten GmbH & Co. KG | 001 | EUR | 66.8 | 2016-08-01 | 0 | 4250047777489 | 94059900 | EAR | 2020-01-15 | DM
88102250 | 88102250 | 3-Phasen-Stromschie. | S-Schiene 2m alu anod. | 695 | Retail | Brumberg | Brumberg Leuchten GmbH & Co. KG | 001 | EUR | 66.8 | 2016-08-01 | 0 | 4250047777496 | 94059900 | EAR | 2020-01-15 | DM
88103070 | 88103070 | 3-Phasen-Stromschie. | S-Schiene 3m weiss | 695 | Retail | Brumberg | Brumberg Leuchten GmbH & Co. KG | 001 | EUR | 96.9 | 2016-08-01 | 0 | 4250047777533 | 94059900 | EAR | 2020-01-15 | DM
88103080 | 88103080 | 3-Phasen-Stromschie. | S-Schiene 3m schwarz | 695 | Retail | Brumberg | Brumberg Leuchten GmbH & Co. KG | 001 | EUR | 96.9 | 2016-08-01 | 0 | 4250047777519 | 94059900 | EAR | 2020-01-15 | DM
88103250 | 88103250 | 3-Phasen-Stromschie. | S-Schiene 3m alu anod. | 695 | Retail | Brumberg | Brumberg Leuchten GmbH & Co. KG | 001 | EUR | 96.9 | 2016-08-01 | 0 | 4250047777526 | 94059900 | EAR | 2020-01-15 | DM
88104070 | 88104070 | 3-Phasen-Stromschie. | S-Schiene 4m weiss | 695 | Retail | Brumberg | Brumberg Leuchten GmbH & Co. KG | 001 | EUR | 128.7 | 2016-08-01 | 0 | 4250047782490 | 94059900 | EAR | 2020-01-15 | DM
88104080 | 88104080 | 3-Phasen-Stromschie. | S-Schiene 4m schwarz | 695 | Retail | Brumberg | Brumberg Leuchten GmbH & Co. KG | 001 | EUR | 128.7 | 2016-08-01 | 0 | 4250047782506 | 94059900 | EAR | 2020-01-15 | DM
88104250 | 88104250 | 3-Phasen-Stromschie. | S-Schiene 4m alu anod. | 695 | Retail | Brumberg | Brumberg Leuchten GmbH & Co. KG | 001 | EUR | 128.7 | 2016-08-01 | 0 | 4250047782513 | 94059900 | EAR | 2020-01-15 | DM
88114070 | 88114070 | Elektr. Verbinder, | Elektr. Verbinder weiss | 695 | Retail | Brumberg | Brumberg Leuchten GmbH & Co. KG | 001 | EUR | 10.9 | 2016-08-01 | 0 | 4250047777540 | 94059900 |  | 2020-01-15 | DM
88114080 | 88114080 | Elektr. Verbinder, | Elektr. Verbinder schwarz | 695 | Retail | Brumberg | Brumberg Leuchten GmbH & Co. KG | 001 | EUR | 10.9 | 2016-08-01 | 0 | 4250047777557 | 94059900 |  | 2020-01-15 | DM
88114680 | 88114680 | Elektr. Verbinder, | Elektr. Verbinder silber | 695 | Retail | Brumberg | Brumberg Leuchten GmbH & Co. KG | 001 | EUR | 10.9 | 2016-08-01 | 0 | 4250047792314 | 94059900 |  | 2020-01-15 | DM
88115070 | 88115070 | Seilabhängung 2m, m. | Seilabhäng. 2m Baldach. ws | 695 | Retail | Brumberg | Brumberg Leuchten GmbH & Co. KG | 001 | EUR | 6.8 | 2016-08-01 | 0 | 4250047777564 | 94059900 |  | 2020-01-15 | DM
88115080 | 88115080 | Seilabhängung 2m, m. | Seilabhäng. 2m Baldach. sw | 695 | Retail | Brumberg | Brumberg Leuchten GmbH & Co. KG | 001 | EUR | 6.8 | 2016-08-01 | 0 | 4250047777588 | 94059900 |  | 2020-01-15 | DM
88116250 | 88116250 | Befestigungsplatte | Stabilisierungsplatte alu | 695 | Retail | Brumberg | Brumberg Leuchten GmbH & Co. KG | 001 | EUR | 8.5 | 2016-08-01 | 0 | 4250047777793 | 94059900 |  | 2020-01-15 | DM
88119250 | 88119250 | Deckenbefestigung | Deckenbefestigung alu roh | 695 | Retail | Brumberg | Brumberg Leuchten GmbH & Co. KG | 001 | EUR | 7.1 | 2016-08-01 | 0 | 4250047777809 | 94059900 |  | 2020-01-15 | DM
88122070 | 88122070 | Endeinspeisung, | Endeinspeis. SL re weiss | 695 | Retail | Brumberg | Brumberg Leuchten GmbH & Co. KG | 001 | EUR | 15.8 | 2016-08-01 | 0 | 4250047777625 | 94059900 |  | 2020-01-15 | DM
88122080 | 88122080 | Endeinspeisung, | Endeinspeis. SL re schw. | 695 | Retail | Brumberg | Brumberg Leuchten GmbH & Co. KG | 001 | EUR | 15.8 | 2016-08-01 | 0 | 4250047777618 | 94059900 |  | 2020-01-15 | DM
88122680 | 88122680 | Endeinspeisung, | Endeinspeis. SL re silber | 695 | Retail | Brumberg | Brumberg Leuchten GmbH & Co. KG | 001 | EUR | 15.8 | 2016-08-01 | 0 | 4250047777632 | 94059900 |  | 2020-01-15 | DM
88123070 | 88123070 | Endeinspeisung, | Endeinspeis. SL li weiss | 695 | Retail | Brumberg | Brumberg Leuchten GmbH & Co. KG | 001 | EUR | 15.8 | 2016-08-01 | 0 | 4250047777649 | 94059900 |  | 2020-01-15 | DM
88123080 | 88123080 | Endeinspeisung, | Endeinspeis. SL li schw. | 695 | Retail | Brumberg | Brumberg Leuchten GmbH & Co. KG | 001 | EUR | 15.8 | 2016-08-01 | 0 | 4250047777656 | 94059900 |  | 2020-01-15 | DM
88123680 | 88123680 | Endeinspeisung, | Endeinspeis. SL li silber | 695 | Retail | Brumberg | Brumberg Leuchten GmbH & Co. KG | 001 | EUR | 15.8 | 2016-08-01 | 0 | 4250047777663 | 94059900 |  | 2020-01-15 | DM
88124070 | 88124070 | Mitteleinspeisung | Mitteleinspeisung weiss | 695 | Retail | Brumberg | Brumberg Leuchten GmbH & Co. KG | 001 | EUR | 31.7 | 2016-08-01 | 0 | 4250047777670 | 94059900 |  | 2020-01-15 | DM
88124080 | 88124080 | Mitteleinspeisung | Mitteleinspeisung schwarz | 695 | Retail | Brumberg | Brumberg Leuchten GmbH & Co. KG | 001 | EUR | 31.7 | 2016-08-01 | 0 | 4250047777687 | 94059900 |  | 2020-01-15 | DM
88124680 | 88124680 | Mitteleinspeisung | Mitteleinspeisung silber | 695 | Retail | Brumberg | Brumberg Leuchten GmbH & Co. KG | 001 | EUR | 31.7 | 2016-08-01 | 0 | 4250047777694 | 94059900 |  | 2020-01-15 | DM
88125070 | 88125070 | Mechanischer Verbinder, weiss | Mechan. Verbinder weiss | 695 | Retail | Brumberg | Brumberg Leuchten GmbH & Co. KG | 001 | EUR | 6.8 | 2016-08-01 | 0 | 4250047777700 | 94059900 |  | 2020-01-15 | DM
88125080 | 88125080 | Mechanischer Verbinder | Mechan. Verbinder schwarz | 695 | Retail | Brumberg | Brumberg Leuchten GmbH & Co. KG | 001 | EUR | 6.8 | 2016-08-01 | 0 | 4250047777717 | 94059900 |  | 2020-01-15 | DM
88126070 | 88126070 | Eckverbinder 90°, | Eckverbin. 90° SL innen ws | 695 | Retail | Brumberg | Brumberg Leuchten GmbH & Co. KG | 001 | EUR | 33.8 | 2016-08-01 | 0 | 4250047777724 | 94059900 |  | 2020-01-15 | DM
88126080 | 88126080 | Eckverbinder 90° | Eckverbin. 90° SL innen sw | 695 | Retail | Brumberg | Brumberg Leuchten GmbH & Co. KG | 001 | EUR | 33.8 | 2016-08-01 | 0 | 4250047777731 | 94059900 |  | 2020-01-15 | DM
88126680 | 88126680 | Eckverbinder 90°, | Eckverbin. 90° SL innen si | 695 | Retail | Brumberg | Brumberg Leuchten GmbH & Co. KG | 001 | EUR | 33.8 | 2016-08-01 | 0 | 4250047777748 | 94059900 |  | 2020-01-15 | DM
88127070 | 88127070 | Eckverbinder 90°, | Eckverbin. 90° SL aussen w | 695 | Retail | Brumberg | Brumberg Leuchten GmbH & Co. KG | 001 | EUR | 33.8 | 2016-08-01 | 0 | 4250047777755 | 94059900 |  | 2020-01-15 | DM
88127080 | 88127080 | Eckverbinder 90°, | Eckverbin. 90° SL aussen s | 695 | Retail | Brumberg | Brumberg Leuchten GmbH & Co. KG | 001 | EUR | 33.8 | 2016-08-01 | 0 | 4250047777762 | 94059900 |  | 2020-01-15 | DM
88127680 | 88127680 | Eckverbinder 90°, | Eckverbin. 90° SL auss. si | 695 | Retail | Brumberg | Brumberg Leuchten GmbH & Co. KG | 001 | EUR | 33.8 | 2016-08-01 | 0 | 4250047777779 | 94059900 |  | 2020-01-15 | DM
88128070 | 88128070 | T-Verbinder, | T-Verbinder SL re weiss | 695 | Retail | Brumberg | Brumberg Leuchten GmbH & Co. KG | 001 | EUR | 51.9 | 2016-08-01 | 0 | 4250047777786 | 94059900 |  | 2020-01-15 | DM
88128080 | 88128080 | T-Verbinder, | T-Verbinder SL re schw. | 695 | Retail | Brumberg | Brumberg Leuchten GmbH & Co. KG | 001 | EUR | 51.9 | 2016-08-01 | 0 | 4250047778011 | 94059900 |  | 2020-01-15 | DM
88128680 | 88128680 | T-Verbinder, | T-Verbinder SL re silb. | 695 | Retail | Brumberg | Brumberg Leuchten GmbH & Co. KG | 001 | EUR | 51.9 | 2016-08-01 | 0 | 4250047778028 | 94059900 |  | 2020-01-15 | DM
88129070 | 88129070 | T-Verbinder, | T-Verbinder SL li weiss | 695 | Retail | Brumberg | Brumberg Leuchten GmbH & Co. KG | 001 | EUR | 51.9 | 2016-08-01 | 0 | 4250047778035 | 94059900 |  | 2020-01-15 | DM
88129080 | 88129080 | T-Verbinder, | T-Verbinder SL li schw. | 695 | Retail | Brumberg | Brumberg Leuchten GmbH & Co. KG | 001 | EUR | 51.9 | 2016-08-01 | 0 | 4250047778042 | 94059900 |  | 2020-01-15 | DM
88129680 | 88129680 | T-Verbinder, | T-Verbinder SL li silb. | 695 | Retail | Brumberg | Brumberg Leuchten GmbH & Co. KG | 001 | EUR | 51.9 | 2016-08-01 | 0 | 4250047778059 | 94059900 |  | 2020-01-15 | DM
88130070 | 88130070 | Kreuzverbinder, | Kreuzverbinder weiss | 695 | Retail | Brumberg | Brumberg Leuchten GmbH & Co. KG | 001 | EUR | 66.6 | 2016-08-01 | 0 | 4250047778066 | 94059900 |  | 2020-01-15 | DM
88130080 | 88130080 | Kreuzverbinder, | Kreuzverbinder schwarz | 695 | Retail | Brumberg | Brumberg Leuchten GmbH & Co. KG | 001 | EUR | 66.6 | 2016-08-01 | 0 | 4250047778073 | 94059900 |  | 2020-01-15 | DM
88130680 | 88130680 | Kreuzverbinder, | Kreuzverbinder silber | 695 | Retail | Brumberg | Brumberg Leuchten GmbH & Co. KG | 001 | EUR | 66.6 | 2016-08-01 | 0 | 4250047778080 | 94059900 |  | 2020-01-15 | DM
88131070 | 88131070 | Flexibler Verbinder, | Flexibler Verbinder weiss | 695 | Retail | Brumberg | Brumberg Leuchten GmbH & Co. KG | 001 | EUR | 41.2 | 2016-08-01 | 0 | 4250047778097 | 94059900 |  | 2020-01-15 | DM
88131080 | 88131080 | Flexibler Verbinder, | Flexibler Verbinder schw. | 695 | Retail | Brumberg | Brumberg Leuchten GmbH & Co. KG | 001 | EUR | 41.2 | 2016-08-01 | 0 | 4250047778103 | 94059900 |  | 2020-01-15 | DM
88131680 | 88131680 | Flexibler Verbinder, | Flexibler Verbinder silber | 695 | Retail | Brumberg | Brumberg Leuchten GmbH & Co. KG | 001 | EUR | 41.2 | 2016-08-01 | 0 | 4250047778110 | 94059900 |  | 2020-01-15 | DM
88132070 | 88132070 | Endstück, | Endstück S-Schiene weiss | 695 | Retail | Brumberg | Brumberg Leuchten GmbH & Co. KG | 001 | EUR | 2.1 | 2016-08-01 | 0 | 4250047778127 | 94059200 |  | 2020-01-15 | DM
88132080 | 88132080 | Endstück, | Endstück S-Schiene schw. | 695 | Retail | Brumberg | Brumberg Leuchten GmbH & Co. KG | 001 | EUR | 2.1 | 2016-08-01 | 0 | 4250047778134 | 94059200 |  | 2020-01-15 | DM
88132680 | 88132680 | Endstück, | Endstück S-Schiene silber | 695 | Retail | Brumberg | Brumberg Leuchten GmbH & Co. KG | 001 | EUR | 2.1 | 2016-08-01 | 0 | 4250047778141 | 94059200 |  | 2020-01-15 | DM
88133070 | 88133070 | Eindringschutz 1m | Eindringschutz 1m weiss | 695 | Retail | Brumberg | Brumberg Leuchten GmbH & Co. KG | 001 | EUR | 9.5 | 2016-08-01 | 0 | 4250047797029 | 94059200 |  | 2020-01-15 | DM
88133080 | 88133080 | Eindringschutz 1m | Eindringschutz 1m schw. | 695 | Retail | Brumberg | Brumberg Leuchten GmbH & Co. KG | 001 | EUR | 9.5 | 2016-08-01 | 0 | 4250047797036 | 94059200 |  | 2020-01-15 | DM
88134070 | 88134070 | Flex-Eckverbinder ws | Flexibler Schienenverb. ws | 695 | Retail | Brumberg | Brumberg Leuchten GmbH & Co. KG | 001 | EUR | 52 | 2018-04-01 | 0 | 4251433917762 | 94059900 |  | 2020-01-15 | DM
88134080 | 88134080 | Flexibler Schienenverbinder sw | Flexibler Schienenverb. sw | 695 | Retail | Brumberg | Brumberg Leuchten GmbH & Co. KG | 001 | EUR | 52 | 2018-04-01 | 0 | 4251433917779 | 94059900 |  | 2020-01-15 | DM
88134680 | 88134680 | Flexibler Schienenverbinder si | Flexibler Schienenverb. si | 695 | Retail | Brumberg | Brumberg Leuchten GmbH & Co. KG | 001 | EUR | 52 | 2018-04-01 | 0 | 4251433917786 | 94059900 |  | 2020-01-15 | DM
88135000 | 88135000 | Deckenbefestigungsset | Deckenbef. Schnellspan. 2m | 695 | Retail | Brumberg | Brumberg Leuchten GmbH & Co. KG | 001 | EUR | 19.9 | 2018-05-01 | 0 | 4251433918646 | 94059900 |  | 2020-01-15 | DM
88136000 | 88136000 | Deckenbefestigungsset | Deckenbef. Schnellspan 3m | 695 | Retail | Brumberg | Brumberg Leuchten GmbH & Co. KG | 001 | EUR | 27.5 | 2019-06-01 | 0 | 4251433929260 | 94059900 |  | 2020-01-15 | DM
88137000 | 88137000 | Deckenbefestigungsset | Deckenbef. Schnellspan 5m | 695 | Retail | Brumberg | Brumberg Leuchten GmbH & Co. KG | 001 | EUR | 35 | 2019-06-01 | 0 | 4251433929277 | 94059900 |  | 2020-01-15 | DM
88161070 | 88161070 | 1-Phasen-Stromschie. | 1Ph DALI Schiene 1m ws | 695 | Retail | Brumberg | Brumberg Leuchten GmbH & Co. KG | 001 | EUR | 49.1 | 2016-08-01 | 0 | 4250047793755 | 94059900 | EAR | 2020-01-15 | DM
88161080 | 88161080 | 1-Phasen-Stromschie. | 1Ph DALI Schiene 1m sw | 695 | Retail | Brumberg | Brumberg Leuchten GmbH & Co. KG | 001 | EUR | 49.1 | 2016-08-01 | 0 | 4250047793762 | 94059900 | EAR | 2020-01-15 | DM
88161250 | 88161250 | 1-Phasen-Stromschie. | 1Ph DALI Schiene 1m si | 695 | Retail | Brumberg | Brumberg Leuchten GmbH & Co. KG | 001 | EUR | 49.1 | 2016-08-01 | 0 | 4250047793779 | 94059900 | EAR | 2020-01-15 | DM
88162070 | 88162070 | 1-Phasen-Stromschie. | 1Ph DALI Schiene 2m ws | 695 | Retail | Brumberg | Brumberg Leuchten GmbH & Co. KG | 001 | EUR | 88.7 | 2016-08-01 | 0 | 4250047793786 | 94059900 | EAR | 2020-01-15 | DM
88162080 | 88162080 | 1-Phasen-Stromschie. | 1Ph DALI Schiene 2m sw | 695 | Retail | Brumberg | Brumberg Leuchten GmbH & Co. KG | 001 | EUR | 88.7 | 2016-08-01 | 0 | 4250047793793 | 94059900 | EAR | 2020-01-15 | DM
88162250 | 88162250 | 1-Phasen-Stromschie. | 1Ph DALI Schiene 2m si | 695 | Retail | Brumberg | Brumberg Leuchten GmbH & Co. KG | 001 | EUR | 88.7 | 2016-08-01 | 0 | 4250047793809 | 94059900 | EAR | 2020-01-15 | DM
88163070 | 88163070 | 1-Phasen-Stromschie. | 1Ph DALI Schiene 3m ws | 695 | Retail | Brumberg | Brumberg Leuchten GmbH & Co. KG | 001 | EUR | 132.1 | 2016-08-01 | 0 | 4250047793816 | 94059900 | EAR | 2020-01-15 | DM
88163080 | 88163080 | 1-Phasen-Stromschie. | 1Ph DALI Schiene 3m sw | 695 | Retail | Brumberg | Brumberg Leuchten GmbH & Co. KG | 001 | EUR | 132.1 | 2016-08-01 | 0 | 4250047793823 | 94059900 | EAR | 2020-01-15 | DM
88163250 | 88163250 | 1-Phasen-Stromschie. | 1Ph DALI Schiene 3m si | 695 | Retail | Brumberg | Brumberg Leuchten GmbH & Co. KG | 001 | EUR | 132.1 | 2016-08-01 | 0 | 4250047793830 | 94059900 | EAR | 2020-01-15 | DM
88164070 | 88164070 | 1-Phasen-Stromschie. | 1Ph DALI Schiene 4m ws | 695 | Retail | Brumberg | Brumberg Leuchten GmbH & Co. KG | 001 | EUR | 177.4 | 2016-08-01 | 0 | 4250047793847 | 94059900 | EAR | 2020-01-15 | DM
88164080 | 88164080 | 1-Phasen-Stromschie. | 1Ph DALI Schiene 4m sw | 695 | Retail | Brumberg | Brumberg Leuchten GmbH & Co. KG | 001 | EUR | 177.4 | 2016-08-01 | 0 | 4250047793854 | 94059900 | EAR | 2020-01-15 | DM
88164250 | 88164250 | 1-Phasen-Stromschie. | 1Ph DALI Schiene 4m si | 695 | Retail | Brumberg | Brumberg Leuchten GmbH & Co. KG | 001 | EUR | 177.4 | 2016-08-01 | 0 | 4250047793861 | 94059900 | EAR | 2020-01-15 | DM
88166070 | 88166070 | DALI-Endeinspeisung | 1Ph DALI Einsp. SL re ws. | 695 | Retail | Brumberg | Brumberg Leuchten GmbH & Co. KG | 001 | EUR | 17.5 | 2016-08-01 | 0 | 4250047793939 | 94059900 |  | 2020-01-15 | DM
88166080 | 88166080 | DALI-Endeinspeisung | 1Ph DALI Einsp. SL re sch. | 695 | Retail | Brumberg | Brumberg Leuchten GmbH & Co. KG | 001 | EUR | 17.5 | 2016-08-01 | 0 | 4250047793946 | 94059900 |  | 2020-01-15 | DM
88166680 | 88166680 | DALI-Endeinspeisung | 1Ph DALI Einsp. SL re sil. | 695 | Retail | Brumberg | Brumberg Leuchten GmbH & Co. KG | 001 | EUR | 17.5 | 2016-08-01 | 0 | 4250047793953 | 94059900 |  | 2020-01-15 | DM
88167070 | 88167070 | DALI-Endeinspeisung | 1Ph DALI Einsp. SL li ws. | 695 | Retail | Brumberg | Brumberg Leuchten GmbH & Co. KG | 001 | EUR | 17.5 | 2016-08-01 | 0 | 4250047793960 | 94059900 |  | 2020-01-15 | DM
88167080 | 88167080 | DALI-Endeinspeisung | 1Ph DALI Einsp. SL li schw | 695 | Retail | Brumberg | Brumberg Leuchten GmbH & Co. KG | 001 | EUR | 17.5 | 2016-08-01 | 0 | 4250047793977 | 94059900 |  | 2020-01-15 | DM
88167680 | 88167680 | DALI-Endeinspeisung | 1Ph DALI Einsp. SL li sil. | 695 | Retail | Brumberg | Brumberg Leuchten GmbH & Co. KG | 001 | EUR | 17.5 | 2016-08-01 | 0 | 4250047793984 | 94059900 |  | 2020-01-15 | DM
88170003 | 88170003 | Light Engine | Light Engine 3000K | 695 | Retail | Brumberg | Brumberg Leuchten GmbH & Co. KG | 001 | EUR | 93.7 | 2016-08-01 | 0 | 4250047702863 | 94054099 | EAR | 2020-01-15 | DM
88170004 | 88170004 | Light Engine | Light Engine 4000K | 695 | Retail | Brumberg | Brumberg Leuchten GmbH & Co. KG | 001 | EUR | 93.7 | 2016-08-01 | 0 | 4250047703136 | 94054099 | EAR | 2020-01-15 | DM
88170027 | 88170027 | Light Engine | Light Engine 2700K | 695 | Retail | Brumberg | Brumberg Leuchten GmbH & Co. KG | 001 | EUR | 93.7 | 2016-08-01 | 0 | 4250047702856 | 94054099 | EAR | 2020-01-15 | DM
88170035 | 88170035 | Light Engine | Light Engine 3500K | 695 | Retail | Brumberg | Brumberg Leuchten GmbH & Co. KG | 001 | EUR | 93.7 | 2016-08-01 | 0 | 4250047703105 | 94054099 | EAR | 2020-01-15 | DM
88171001 | 88171001 | Reflektor 12° | Refl. 12° ModulMax® | 695 | Retail | Brumberg | Brumberg Leuchten GmbH & Co. KG | 001 | EUR | 23.6 | 2016-08-01 | 0 | 4250047703129 | 94059900 |  | 2020-01-15 | DM
88171002 | 88171002 | Reflektor 24° | Refl. 24° ModulMax® | 695 | Retail | Brumberg | Brumberg Leuchten GmbH & Co. KG | 001 | EUR | 23.6 | 2016-08-01 | 0 | 4250047703143 | 94059900 |  | 2020-01-15 | DM
88171003 | 88171003 | Reflektor 36° | Refl. 36° ModulMax® | 695 | Retail | Brumberg | Brumberg Leuchten GmbH & Co. KG | 001 | EUR | 23.6 | 2016-08-01 | 0 | 4250047703150 | 94059900 |  | 2020-01-15 | DM
88171006 | 88171006 | Reflektor 60° | Refl. 60° ModulMax® | 695 | Retail | Brumberg | Brumberg Leuchten GmbH & Co. KG | 001 | EUR | 23.6 | 2016-08-01 | 0 | 4250047703389 | 94059900 |  | 2020-01-15 | DM
88203020 | 88203020 | LED-Flexplatine,IP00,5m | 24V DC 14,4W/m 5m 2050K | 680 | QualityFlex | Brumberg | Brumberg Leuchten GmbH & Co. KG | 001 | EUR | 275 | 2017-01-01 | 0 | 4251433900917 | 85415000 | EAR | 2020-01-15 | DM
88203024 | 88203024 | LED-Flexplatine,IP00,5m | 24V DC 14,4W/m 5m 2400K | 680 | QualityFlex | Brumberg | Brumberg Leuchten GmbH & Co. KG | 001 | EUR | 275 | 2017-01-01 | 0 | 4251433900955 | 85415000 | EAR | 2020-01-15 | DM
88203028 | 88203028 | LED-Flexplatine,IP00,5m | 24V DC 14,4W/m 5m 2750K | 680 | QualityFlex | Brumberg | Brumberg Leuchten GmbH & Co. KG | 001 | EUR | 275 | 2017-01-01 | 0 | 4251433900979 | 85415000 | EAR | 2020-01-15 | DM
88203030 | 88203030 | LED-Flexplatine,IP00,5m | 24V DC 14,4W/m 5m 3050K | 680 | QualityFlex | Brumberg | Brumberg Leuchten GmbH & Co. KG | 001 | EUR | 275 | 2017-01-01 | 0 | 4251433900986 | 85415000 | EAR | 2020-01-15 | DM
88203038 | 88203038 | LED-Flexplatine,IP00,5m | 24V DC 14,4W/m 5m 3850K | 680 | QualityFlex | Brumberg | Brumberg Leuchten GmbH & Co. KG | 001 | EUR | 275 | 2017-01-01 | 0 | 4251433901006 | 85415000 | EAR | 2020-01-15 | DM
88203040 | 88203040 | LED-Flexplatine,IP00,5m | 24V DC 14,4W/m 5m 4050K | 680 | QualityFlex | Brumberg | Brumberg Leuchten GmbH & Co. KG | 001 | EUR | 275 | 2017-01-01 | 0 | 4251433901013 | 85415000 | EAR | 2020-01-15 | DM
88343073 | 88343073 | LED-Schienenstrahler | LED S-Str 27W 12° 3000K ws | 695 | Retail | Brumberg | Brumberg Leuchten GmbH & Co. KG | 001 | EUR | 339 | 2016-08-01 | 0 | 4250047717201 | 94051098 | EAR | 2020-01-15 | DM
88343074 | 88343074 | LED-Schienenstrahler | LED S-Str 27W 12° 4000K ws | 695 | Retail | Brumberg | Brumberg Leuchten GmbH & Co. KG | 001 | EUR | 339 | 2016-08-01 | 0 | 4250047717164 | 94051098 | EAR | 2020-01-15 | DM
88343083 | 88343083 | LED-Schienenstrahler | LED S-Str 27W 12° 3000K sw | 695 | Retail | Brumberg | Brumberg Leuchten GmbH & Co. KG | 001 | EUR | 339 | 2016-08-01 | 0 | 4250047718024 | 94051098 | EAR | 2020-01-15 | DM
88343084 | 88343084 | LED-Schienenstrahler | LED S-Str 27W 12° 4000K sw | 695 | Retail | Brumberg | Brumberg Leuchten GmbH & Co. KG | 001 | EUR | 339 | 2016-08-01 | 0 | 4250047725688 | 94051098 | EAR | 2020-01-15 | DM
88343683 | 88343683 | LED-Schienenstrahler | LED S-Str 27W 12° 3000K si | 695 | Retail | Brumberg | Brumberg Leuchten GmbH & Co. KG | 001 | EUR | 339 | 2016-08-01 | 0 | 4250047707271 | 94051098 | EAR | 2020-01-15 | DM
88343684 | 88343684 | LED-Schienenstrahler | LED S-Str 27W 12° 4000K si | 695 | Retail | Brumberg | Brumberg Leuchten GmbH & Co. KG | 001 | EUR | 339 | 2016-08-01 | 0 | 4250047745303 | 94051098 | EAR | 2020-01-15 | DM
88344073 | 88344073 | LED-Schienenstrahler | LED S-Str 27W 24° 3000K ws | 695 | Retail | Brumberg | Brumberg Leuchten GmbH & Co. KG | 001 | EUR | 339 | 2016-08-01 | 0 | 4250047704027 | 94051098 | EAR | 2020-01-15 | DM
88344074 | 88344074 | LED-Schienenstrahler | LED S-Str 27W 24° 4000K ws | 695 | Retail | Brumberg | Brumberg Leuchten GmbH & Co. KG | 001 | EUR | 339 | 2016-08-01 | 0 | 4250047717157 | 94051098 | EAR | 2020-01-15 | DM
88344083 | 88344083 | LED-Schienenstrahler | LED S-Str 27W 24° 3000K sw | 695 | Retail | Brumberg | Brumberg Leuchten GmbH & Co. KG | 001 | EUR | 339 | 2016-08-01 | 0 | 4250047717034 | 94051098 | EAR | 2020-01-15 | DM
88344084 | 88344084 | LED-Schienenstrahler | LED S-Str 27W 24° 4000K sw | 695 | Retail | Brumberg | Brumberg Leuchten GmbH & Co. KG | 001 | EUR | 339 | 2016-08-01 | 0 | 4250047718246 | 94051098 | EAR | 2020-01-15 | DM
88344683 | 88344683 | LED-Schienenstrahler | LED S-Str 27W 24° 3000K si | 695 | Retail | Brumberg | Brumberg Leuchten GmbH & Co. KG | 001 | EUR | 339 | 2016-08-01 | 0 | 4250047717522 | 94051098 | EAR | 2020-01-15 | DM
88344684 | 88344684 | LED-Schienenstrahler | LED S-Str 27W 24° 4000K si | 695 | Retail | Brumberg | Brumberg Leuchten GmbH & Co. KG | 001 | EUR | 339 | 2016-08-01 | 0 | 4250047703341 | 94051098 | EAR | 2020-01-15 | DM
88345073 | 88345073 | LED-Schienenstrahler | LED S-Str 27W 36° 3000K ws | 695 | Retail | Brumberg | Brumberg Leuchten GmbH & Co. KG | 001 | EUR | 339 | 2016-08-01 | 0 | 4250047704034 | 94051098 | EAR | 2020-01-15 | DM
88345074 | 88345074 | LED-Schienenstrahler | LED S-Str 27W 36° 4000K ws | 695 | Retail | Brumberg | Brumberg Leuchten GmbH & Co. KG | 001 | EUR | 339 | 2016-08-01 | 0 | 4250047713395 | 94051098 | EAR | 2020-01-15 | DM
88345083 | 88345083 | LED-Schienenstrahler | LED S-Str 27W 36° 3000K sw | 695 | Retail | Brumberg | Brumberg Leuchten GmbH & Co. KG | 001 | EUR | 339 | 2016-08-01 | 0 | 4250047717904 | 94051098 | EAR | 2020-01-15 | DM
88345084 | 88345084 | LED-Schienenstrahler | LED S-Str 27W 36° 4000K sw | 695 | Retail | Brumberg | Brumberg Leuchten GmbH & Co. KG | 001 | EUR | 339 | 2016-08-01 | 0 | 4250047731160 | 94051098 | EAR | 2020-01-15 | DM
88345683 | 88345683 | LED-Schienenstrahler | LED S-Str 27W 36° 3000K si | 695 | Retail | Brumberg | Brumberg Leuchten GmbH & Co. KG | 001 | EUR | 339 | 2016-08-01 | 0 | 4250047731771 | 94051098 | EAR | 2020-01-15 | DM
88345684 | 88345684 | LED-Schienenstrahler | LED S-Str 27W 36° 4000K si | 695 | Retail | Brumberg | Brumberg Leuchten GmbH & Co. KG | 001 | EUR | 339 | 2016-08-01 | 0 | 4250047703334 | 94051098 | EAR | 2020-01-15 | DM
88346073 | 88346073 | LED-Schienenstrahler | LED S-Str 27W 60° 3000K ws | 695 | Retail | Brumberg | Brumberg Leuchten GmbH & Co. KG | 001 | EUR | 339 | 2016-08-01 | 0 | 4250047704041 | 94051098 | EAR | 2020-01-15 | DM
88346074 | 88346074 | LED-Schienenstrahler | LED S-Str 27W 60° 4000K ws | 695 | Retail | Brumberg | Brumberg Leuchten GmbH & Co. KG | 001 | EUR | 339 | 2016-08-01 | 0 | 4250047713401 | 94051098 | EAR | 2020-01-15 | DM
88346083 | 88346083 | LED-Schienenstrahler | LED S-Str 27W 60° 3000K sw | 695 | Retail | Brumberg | Brumberg Leuchten GmbH & Co. KG | 001 | EUR | 339 | 2016-08-01 | 0 | 4250047716686 | 94051098 | EAR | 2020-01-15 | DM
88346084 | 88346084 | LED-Schienenstrahler | LED S-Str 27W 60° 4000K sw | 695 | Retail | Brumberg | Brumberg Leuchten GmbH & Co. KG | 001 | EUR | 339 | 2016-08-01 | 0 | 4250047731801 | 94051098 | EAR | 2020-01-15 | DM
88346683 | 88346683 | LED-Schienenstrahler | LED S-Str 27W 60° 3000K si | 695 | Retail | Brumberg | Brumberg Leuchten GmbH & Co. KG | 001 | EUR | 339 | 2016-08-01 | 0 | 4250047718185 | 94051098 | EAR | 2020-01-15 | DM
88346684 | 88346684 | LED-Schienenstrahler | LED S-Str 27W 60° 4000K si | 695 | Retail | Brumberg | Brumberg Leuchten GmbH & Co. KG | 001 | EUR | 339 | 2016-08-01 | 0 | 4250047700104 | 94051098 | EAR | 2020-01-15 | DM
88347073 | 88347073 | LED-Schienenstrahler | LED S-Str 27W 12° 2700K ws | 695 | Retail | Brumberg | Brumberg Leuchten GmbH & Co. KG | 001 | EUR | 339 | 2016-08-01 | 0 | 4250047730682 | 94051098 | EAR | 2020-01-15 | DM
88347074 | 88347074 | LED-Schienenstrahler | LED S-Str 27W 12° 3500K ws | 695 | Retail | Brumberg | Brumberg Leuchten GmbH & Co. KG | 001 | EUR | 339 | 2016-08-01 | 0 | 4250047706595 | 94051098 | EAR | 2020-01-15 | DM
88347083 | 88347083 | LED-Schienenstrahler | LED S-Str 27W 12° 2700K sw | 695 | Retail | Brumberg | Brumberg Leuchten GmbH & Co. KG | 001 | EUR | 339 | 2016-08-01 | 0 | 4250047713593 | 94051098 | EAR | 2020-01-15 | DM
88347084 | 88347084 | LED-Schienenstrahler | LED S-Str 27W 12° 3500K sw | 695 | Retail | Brumberg | Brumberg Leuchten GmbH & Co. KG | 001 | EUR | 339 | 2016-08-01 | 0 | 4250047715740 | 94051098 | EAR | 2020-01-15 | DM
88347683 | 88347683 | LED-Schienenstrahler | LED S-Str 27W 12° 2700K si | 695 | Retail | Brumberg | Brumberg Leuchten GmbH & Co. KG | 001 | EUR | 339 | 2016-08-01 | 0 | 4250047718048 | 94051098 | EAR | 2020-01-15 | DM
88347684 | 88347684 | LED-Schienenstrahler | LED S-Str 27W 12° 3500K si | 695 | Retail | Brumberg | Brumberg Leuchten GmbH & Co. KG | 001 | EUR | 339 | 2016-08-01 | 0 | 4250047703372 | 94051098 | EAR | 2020-01-15 | DM
88348073 | 88348073 | LED-Schienenstrahler | LED S-Str 27W 24° 2700K ws | 695 | Retail | Brumberg | Brumberg Leuchten GmbH & Co. KG | 001 | EUR | 339 | 2016-08-01 | 0 | 4250047718352 | 94051098 | EAR | 2020-01-15 | DM
88348074 | 88348074 | LED-Schienenstrahler | LED S-Str 27W 24° 3500K ws | 695 | Retail | Brumberg | Brumberg Leuchten GmbH & Co. KG | 001 | EUR | 339 | 2016-08-01 | 0 | 4250047731672 | 94051098 | EAR | 2020-01-15 | DM
88348083 | 88348083 | LED-Schienenstrahler | LED S-Str 27W 24° 2700K sw | 695 | Retail | Brumberg | Brumberg Leuchten GmbH & Co. KG | 001 | EUR | 339 | 2016-08-01 | 0 | 4250047713418 | 94051098 | EAR | 2020-01-15 | DM
88348084 | 88348084 | LED-Schienenstrahler | LED S-Str 27W 24° 3500K sw | 695 | Retail | Brumberg | Brumberg Leuchten GmbH & Co. KG | 001 | EUR | 339 | 2016-08-01 | 0 | 4250047721079 | 94051098 | EAR | 2020-01-15 | DM
88348683 | 88348683 | LED-Schienenstrahler | LED S-Str 27W 24° 2700K si | 695 | Retail | Brumberg | Brumberg Leuchten GmbH & Co. KG | 001 | EUR | 339 | 2016-08-01 | 0 | 4250047714378 | 94051098 | EAR | 2020-01-15 | DM
88348684 | 88348684 | LED-Schienenstrahler | LED S-Str 27W 24° 3500K si | 695 | Retail | Brumberg | Brumberg Leuchten GmbH & Co. KG | 001 | EUR | 339 | 2016-08-01 | 0 | 4250047720294 | 94051098 | EAR | 2020-01-15 | DM
88349073 | 88349073 | LED-Schienenstrahler | LED S-Str 27W 36° 2700K ws | 695 | Retail | Brumberg | Brumberg Leuchten GmbH & Co. KG | 001 | EUR | 339 | 2016-08-01 | 0 | 4250047717911 | 94051098 | EAR | 2020-01-15 | DM
88349074 | 88349074 | LED-Schienenstrahler | LED S-Str 27W 36° 3500K ws | 695 | Retail | Brumberg | Brumberg Leuchten GmbH & Co. KG | 001 | EUR | 339 | 2016-08-01 | 0 | 4250047704003 | 94051098 | EAR | 2020-01-15 | DM
88349083 | 88349083 | LED-Schienenstrahler | LED S-Str 27W 36° 2700K sw | 695 | Retail | Brumberg | Brumberg Leuchten GmbH & Co. KG | 001 | EUR | 339 | 2016-08-01 | 0 | 4250047721062 | 94051098 | EAR | 2020-01-15 | DM
88349084 | 88349084 | LED-Schienenstrahler | LED S-Str 27W 36° 3500K sw | 695 | Retail | Brumberg | Brumberg Leuchten GmbH & Co. KG | 001 | EUR | 339 | 2016-08-01 | 0 | 4250047717027 | 94051098 | EAR | 2020-01-15 | DM
88349683 | 88349683 | LED-Schienenstrahler | LED S-Str 27W 36° 2700K si | 695 | Retail | Brumberg | Brumberg Leuchten GmbH & Co. KG | 001 | EUR | 339 | 2016-08-01 | 0 | 4250047719441 | 94051098 | EAR | 2020-01-15 | DM
88349684 | 88349684 | LED-Schienenstrahler | LED S-Str 27W 36° 3500K si | 695 | Retail | Brumberg | Brumberg Leuchten GmbH & Co. KG | 001 | EUR | 339 | 2016-08-01 | 0 | 4250047720287 | 94051098 | EAR | 2020-01-15 | DM
88350073 | 88350073 | LED-Schienenstrahler | LED S-Str 27W 60° 2700K ws | 695 | Retail | Brumberg | Brumberg Leuchten GmbH & Co. KG | 001 | EUR | 339 | 2016-08-01 | 0 | 4250047717751 | 94051098 | EAR | 2020-01-15 | DM
88350074 | 88350074 | LED-Schienenstrahler | LED S-Str 27W 60° 3500K ws | 695 | Retail | Brumberg | Brumberg Leuchten GmbH & Co. KG | 001 | EUR | 339 | 2016-08-01 | 0 | 4250047717195 | 94051098 | EAR | 2020-01-15 | DM
88350083 | 88350083 | LED-Schienenstrahler | LED S-Str 27W 60° 2700K sw | 695 | Retail | Brumberg | Brumberg Leuchten GmbH & Co. KG | 001 | EUR | 339 | 2016-08-01 | 0 | 4250047718055 | 94051098 | EAR | 2020-01-15 | DM
88350084 | 88350084 | LED-Schienenstrahler | LED S-Str 27W 60° 3500K sw | 695 | Retail | Brumberg | Brumberg Leuchten GmbH & Co. KG | 001 | EUR | 339 | 2016-08-01 | 0 | 4250047725671 | 94051098 | EAR | 2020-01-15 | DM
88350683 | 88350683 | LED-Schienenstrahler | LED S-Str 27W 60° 2700K si | 695 | Retail | Brumberg | Brumberg Leuchten GmbH & Co. KG | 001 | EUR | 339 | 2016-08-01 | 0 | 4250047717850 | 94051098 | EAR | 2020-01-15 | DM
88350684 | 88350684 | LED-Schienenstrahler | LED S-Str 27W 60° 3500K si | 695 | Retail | Brumberg | Brumberg Leuchten GmbH & Co. KG | 001 | EUR | 339 | 2016-08-01 | 0 | 4250047700180 | 94051098 | EAR | 2020-01-15 | DM
88356073 | 88356073 | LED-Schienenstrahler | LED S-Str 40W 12° 3000K ws | 695 | Retail | Brumberg | Brumberg Leuchten GmbH & Co. KG | 001 | EUR | 339 | 2016-08-01 | 0 | 4250047717430 | 94051098 | EAR | 2020-01-15 | DM
88356074 | 88356074 | LED-Schienenstrahler | LED S-Str 40W 12° 4000K ws | 695 | Retail | Brumberg | Brumberg Leuchten GmbH & Co. KG | 001 | EUR | 339 | 2016-08-01 | 0 | 4250047715863 | 94051098 | EAR | 2020-01-15 | DM
88356083 | 88356083 | LED-Schienenstrahler | LED S-Str 40W 12° 3000K sw | 695 | Retail | Brumberg | Brumberg Leuchten GmbH & Co. KG | 001 | EUR | 339 | 2016-08-01 | 0 | 4250047713081 | 94051098 | EAR | 2020-01-15 | DM
88356084 | 88356084 | LED-Schienenstrahler | LED S-Str 40W 12° 4000K sw | 695 | Retail | Brumberg | Brumberg Leuchten GmbH & Co. KG | 001 | EUR | 339 | 2016-08-01 | 0 | 4250047717478 | 94051098 | EAR | 2020-01-15 | DM
88356683 | 88356683 | LED-Schienenstrahler | LED S-Str 40W 12° 3000K si | 695 | Retail | Brumberg | Brumberg Leuchten GmbH & Co. KG | 001 | EUR | 339 | 2016-08-01 | 0 | 4250047716129 | 94051098 | EAR | 2020-01-15 | DM
88356684 | 88356684 | LED-Schienenstrahler | LED S-Str 40W 12° 4000K si | 695 | Retail | Brumberg | Brumberg Leuchten GmbH & Co. KG | 001 | EUR | 339 | 2016-08-01 | 0 | 4250047716143 | 94051098 | EAR | 2020-01-15 | DM
88357073 | 88357073 | LED-Schienenstrahler | LED S-Str 40W 24° 3000K ws | 695 | Retail | Brumberg | Brumberg Leuchten GmbH & Co. KG | 001 | EUR | 339 | 2016-08-01 | 0 | 4250047717553 | 94051098 | EAR | 2020-01-15 | DM
88357074 | 88357074 | LED-Schienenstrahler | LED S-Str 40W 24° 4000K ws | 695 | Retail | Brumberg | Brumberg Leuchten GmbH & Co. KG | 001 | EUR | 339 | 2016-08-01 | 0 | 4250047715092 | 94051098 | EAR | 2020-01-15 | DM
88357083 | 88357083 | LED-Schienenstrahler | LED S-Str 40W 24° 3000K sw | 695 | Retail | Brumberg | Brumberg Leuchten GmbH & Co. KG | 001 | EUR | 339 | 2016-08-01 | 0 | 4250047714156 | 94051098 | EAR | 2020-01-15 | DM
88357084 | 88357084 | LED-Schienenstrahler | LED S-Str 40W 24° 4000K sw | 695 | Retail | Brumberg | Brumberg Leuchten GmbH & Co. KG | 001 | EUR | 339 | 2016-08-01 | 0 | 4250047715108 | 94051098 | EAR | 2020-01-15 | DM
88357683 | 88357683 | LED-Schienenstrahler | LED S-Str 40W 24° 3000K si | 695 | Retail | Brumberg | Brumberg Leuchten GmbH & Co. KG | 001 | EUR | 339 | 2016-08-01 | 0 | 4250047717423 | 94051098 | EAR | 2020-01-15 | DM
88357684 | 88357684 | LED-Schienenstrahler | LED S-Str 40W 24° 4000K si | 695 | Retail | Brumberg | Brumberg Leuchten GmbH & Co. KG | 001 | EUR | 339 | 2016-08-01 | 0 | 4250047715139 | 94051098 | EAR | 2020-01-15 | DM
88358073 | 88358073 | LED-Schienenstrahler | LED S-Str 40W 36° 3000K ws | 695 | Retail | Brumberg | Brumberg Leuchten GmbH & Co. KG | 001 | EUR | 339 | 2016-08-01 | 0 | 4250047715894 | 94051098 | EAR | 2020-01-15 | DM
88358074 | 88358074 | LED-Schienenstrahler | LED S-Str 40W 36° 4000K ws | 695 | Retail | Brumberg | Brumberg Leuchten GmbH & Co. KG | 001 | EUR | 339 | 2016-08-01 | 0 | 4250047715146 | 94051098 | EAR | 2020-01-15 | DM
88358083 | 88358083 | LED-Schienenstrahler | LED S-Str 40W 36° 3000K sw | 695 | Retail | Brumberg | Brumberg Leuchten GmbH & Co. KG | 001 | EUR | 339 | 2016-08-01 | 0 | 4250047715887 | 94051098 | EAR | 2020-01-15 | DM
88358084 | 88358084 | LED-Schienenstrahler | LED S-Str 40W 36° 4000K sw | 695 | Retail | Brumberg | Brumberg Leuchten GmbH & Co. KG | 001 | EUR | 339 | 2016-08-01 | 0 | 4250047722441 | 94051098 | EAR | 2020-01-15 | DM
88358683 | 88358683 | LED-Schienenstrahler | LED S-Str 40W 36° 3000K si | 695 | Retail | Brumberg | Brumberg Leuchten GmbH & Co. KG | 001 | EUR | 339 | 2016-08-01 | 0 | 4250047702382 | 94051098 | EAR | 2020-01-15 | DM
88358684 | 88358684 | LED-Schienenstrahler | LED S-Str 40W 36° 4000K si | 695 | Retail | Brumberg | Brumberg Leuchten GmbH & Co. KG | 001 | EUR | 339 | 2016-08-01 | 0 | 4250047716112 | 94051098 | EAR | 2020-01-15 | DM
88359073 | 88359073 | LED-Schienenstrahler | LED S-Str 40W 60° 3000K ws | 695 | Retail | Brumberg | Brumberg Leuchten GmbH & Co. KG | 001 | EUR | 339 | 2016-08-01 | 0 | 4250047700395 | 94051098 | EAR | 2020-01-15 | DM
88359074 | 88359074 | LED-Schienenstrahler | LED S-Str 40W 60° 4000K ws | 695 | Retail | Brumberg | Brumberg Leuchten GmbH & Co. KG | 001 | EUR | 339 | 2016-08-01 | 0 | 4250047713074 | 94051098 | EAR | 2020-01-15 | DM
88359083 | 88359083 | LED-Schienenstrahler | LED S-Str 40W 60° 3000K sw | 695 | Retail | Brumberg | Brumberg Leuchten GmbH & Co. KG | 001 | EUR | 339 | 2016-08-01 | 0 | 4250047717218 | 94051098 | EAR | 2020-01-15 | DM
88359084 | 88359084 | LED-Schienenstrahler | LED S-Str 40W 60° 4000K sw | 695 | Retail | Brumberg | Brumberg Leuchten GmbH & Co. KG | 001 | EUR | 339 | 2016-08-01 | 0 | 4250047715856 | 94051098 | EAR | 2020-01-15 | DM
88359683 | 88359683 | LED-Schienenstrahler | LED S-Str 40W 60° 3000K si | 695 | Retail | Brumberg | Brumberg Leuchten GmbH & Co. KG | 001 | EUR | 339 | 2016-08-01 | 0 | 4250047713197 | 94051098 | EAR | 2020-01-15 | DM
88359684 | 88359684 | LED-Schienenstrahler | LED S-Str 40W 60° 4000K si | 695 | Retail | Brumberg | Brumberg Leuchten GmbH & Co. KG | 001 | EUR | 339 | 2016-08-01 | 0 | 4250047716976 | 94051098 | EAR | 2020-01-15 | DM
88360073 | 88360073 | LED-Schienenstrahler | LED S-Str 40W 12° 2700K ws | 695 | Retail | Brumberg | Brumberg Leuchten GmbH & Co. KG | 001 | EUR | 339 | 2016-08-01 | 0 | 4250047709374 | 94051098 | EAR | 2020-01-15 | DM
88360074 | 88360074 | LED-Schienenstrahler | LED S-Str 40W 12° 3500K ws | 695 | Retail | Brumberg | Brumberg Leuchten GmbH & Co. KG | 001 | EUR | 339 | 2016-08-01 | 0 | 4250047714163 | 94051098 | EAR | 2020-01-15 | DM
88360083 | 88360083 | LED-Schienenstrahler | LED S-Str 40W 12° 2700K sw | 695 | Retail | Brumberg | Brumberg Leuchten GmbH & Co. KG | 001 | EUR | 339 | 2016-08-01 | 0 | 4250047713890 | 94051098 | EAR | 2020-01-15 | DM
88360084 | 88360084 | LED-Schienenstrahler | LED S-Str 40W 12° 3500K sw | 695 | Retail | Brumberg | Brumberg Leuchten GmbH & Co. KG | 001 | EUR | 339 | 2016-08-01 | 0 | 4250047713098 | 94051098 | EAR | 2020-01-15 | DM
88360683 | 88360683 | LED-Schienenstrahler | LED S-Str 40W 12° 2700K si | 695 | Retail | Brumberg | Brumberg Leuchten GmbH & Co. KG | 001 | EUR | 339 | 2016-08-01 | 0 | 4250047710479 | 94051098 | EAR | 2020-01-15 | DM
88360684 | 88360684 | LED-Schienenstrahler | LED S-Str 40W 12° 3500K si | 695 | Retail | Brumberg | Brumberg Leuchten GmbH & Co. KG | 001 | EUR | 339 | 2016-08-01 | 0 | 4250047717454 | 94051098 | EAR | 2020-01-15 | DM
88361073 | 88361073 | LED-Schienenstrahler | LED S-Str 40W 24° 2700K ws | 695 | Retail | Brumberg | Brumberg Leuchten GmbH & Co. KG | 001 | EUR | 339 | 2016-08-01 | 0 | 4250047711490 | 94051098 | EAR | 2020-01-15 | DM
88361074 | 88361074 | LED-Schienenstrahler | LED S-Str 40W 24° 3500K ws | 695 | Retail | Brumberg | Brumberg Leuchten GmbH & Co. KG | 001 | EUR | 339 | 2016-08-01 | 0 | 4250047717447 | 94051098 | EAR | 2020-01-15 | DM
88361083 | 88361083 | LED-Schienenstrahler | LED S-Str 40W 24° 2700K sw | 695 | Retail | Brumberg | Brumberg Leuchten GmbH & Co. KG | 001 | EUR | 339 | 2016-08-01 | 0 | 4250047712145 | 94051098 | EAR | 2020-01-15 | DM
88361084 | 88361084 | LED-Schienenstrahler | LED S-Str 40W 24° 3500K sw | 695 | Retail | Brumberg | Brumberg Leuchten GmbH & Co. KG | 001 | EUR | 339 | 2016-08-01 | 0 | 4250047702504 | 94051098 | EAR | 2020-01-15 | DM
88361683 | 88361683 | LED-Schienenstrahler | LED S-Str 40W 24° 2700K si | 695 | Retail | Brumberg | Brumberg Leuchten GmbH & Co. KG | 001 | EUR | 339 | 2016-08-01 | 0 | 4250047713258 | 94051098 | EAR | 2020-01-15 | DM
88361684 | 88361684 | LED-Schienenstrahler | LED S-Str 40W 24° 3500K si | 695 | Retail | Brumberg | Brumberg Leuchten GmbH & Co. KG | 001 | EUR | 339 | 2016-08-01 | 0 | 4250047716136 | 94051098 | EAR | 2020-01-15 | DM
88362073 | 88362073 | LED-Schienenstrahler | LED S-Str 40W 36° 2700K ws | 695 | Retail | Brumberg | Brumberg Leuchten GmbH & Co. KG | 001 | EUR | 339 | 2016-08-01 | 0 | 4250047713982 | 94051098 | EAR | 2020-01-15 | DM
88362074 | 88362074 | LED-Schienenstrahler | LED S-Str 40W 36° 3500K ws | 695 | Retail | Brumberg | Brumberg Leuchten GmbH & Co. KG | 001 | EUR | 339 | 2016-08-01 | 0 | 4250047711001 | 94051098 | EAR | 2020-01-15 | DM
88362083 | 88362083 | LED-Schienenstrahler | LED S-Str 40W 36° 2700K sw | 695 | Retail | Brumberg | Brumberg Leuchten GmbH & Co. KG | 001 | EUR | 339 | 2016-08-01 | 0 | 4250047713999 | 94051098 | EAR | 2020-01-15 | DM
88362084 | 88362084 | LED-Schienenstrahler | LED S-Str 40W 36° 3500K sw | 695 | Retail | Brumberg | Brumberg Leuchten GmbH & Co. KG | 001 | EUR | 339 | 2016-08-01 | 0 | 4250047711018 | 94051098 | EAR | 2020-01-15 | DM
88362683 | 88362683 | LED-Schienenstrahler | LED S-Str 40W 36° 2700K si | 695 | Retail | Brumberg | Brumberg Leuchten GmbH & Co. KG | 001 | EUR | 339 | 2016-08-01 | 0 | 4250047714545 | 94051098 | EAR | 2020-01-15 | DM
88362684 | 88362684 | LED-Schienenstrahler | LED S-Str 40W 36° 3500K si | 695 | Retail | Brumberg | Brumberg Leuchten GmbH & Co. KG | 001 | EUR | 339 | 2016-08-01 | 0 | 4250047708964 | 94051098 | EAR | 2020-01-15 | DM
88363073 | 88363073 | LED-Schienenstrahler | LED S-Str 40W 60° 2700K ws | 695 | Retail | Brumberg | Brumberg Leuchten GmbH & Co. KG | 001 | EUR | 339 | 2016-08-01 | 0 | 4250047717461 | 94051098 | EAR | 2020-01-15 | DM
88363074 | 88363074 | LED-Schienenstrahler | LED S-Str 40W 60° 3500K ws | 695 | Retail | Brumberg | Brumberg Leuchten GmbH & Co. KG | 001 | EUR | 339 | 2016-08-01 | 0 | 4250047708902 | 94051098 | EAR | 2020-01-15 | DM
88363083 | 88363083 | LED-Schienenstrahler | LED S-Str 40W 60° 2700K sw | 695 | Retail | Brumberg | Brumberg Leuchten GmbH & Co. KG | 001 | EUR | 339 | 2016-08-01 | 0 | 4250047717171 | 94051098 | EAR | 2020-01-15 | DM
88363084 | 88363084 | LED-Schienenstrahler | LED S-Str 40W 60° 3500K sw | 695 | Retail | Brumberg | Brumberg Leuchten GmbH & Co. KG | 001 | EUR | 339 | 2016-08-01 | 0 | 4250047715870 | 94051098 | EAR | 2020-01-15 | DM
88363683 | 88363683 | LED-Schienenstrahler | LED S-Str 40W 60° 2700K si | 695 | Retail | Brumberg | Brumberg Leuchten GmbH & Co. KG | 001 | EUR | 339 | 2016-08-01 | 0 | 4250047717546 | 94051098 | EAR | 2020-01-15 | DM
88363684 | 88363684 | LED-Schienenstrahler | LED S-Str 40W 60° 3500K si | 695 | Retail | Brumberg | Brumberg Leuchten GmbH & Co. KG | 001 | EUR | 339 | 2016-08-01 | 0 | 4250047716952 | 94051098 | EAR | 2020-01-15 | DM
88373173 | 88373173 | LED-Schienenstrahler | LED S-Str. 32W 36° 3000K | 695 | Retail | Brumberg | Brumberg Leuchten GmbH & Co. KG | 001 | EUR | 189 | 2016-08-01 | 0 | 4250047718079 | 94051098 | EAR | 2020-01-15 | DM
88373174 | 88373174 | LED-Schienenstrahler | LED S-Str. 32W 36° 4000K | 695 | Retail | Brumberg | Brumberg Leuchten GmbH & Co. KG | 001 | EUR | 189 | 2016-08-01 | 0 | 4250047731818 | 94051098 | EAR | 2020-01-15 | DM
88373175 | 88373175 | LED-Schienenstrahler 32W 36° 3500K ws. | LED S-Str. 32W 36° 3500K | 695 | Retail | Brumberg | Brumberg Leuchten GmbH & Co. KG | 001 | EUR | 189 | 2016-08-01 | 0 | 4251433905486 | 94051098 | EAR | 2020-01-15 | DM
88373183 | 88373183 | LED-Schienenstrahler | LED S-Str. 32W 36° 3000K | 695 | Retail | Brumberg | Brumberg Leuchten GmbH & Co. KG | 001 | EUR | 189 | 2016-08-01 | 0 | 4250047718062 | 94051098 | EAR | 2020-01-15 | DM
88373184 | 88373184 | LED-Schienenstrahler | LED S-Str. 32W 36° 4000K | 695 | Retail | Brumberg | Brumberg Leuchten GmbH & Co. KG | 001 | EUR | 189 | 2016-08-01 | 0 | 4250047731832 | 94051098 | EAR | 2020-01-15 | DM
88373185 | 88373185 | LED-Schienenstrahler | LED S-Str. 32W 36° 3500K | 695 | Retail | Brumberg | Brumberg Leuchten GmbH & Co. KG | 001 | EUR | 189 | 2018-10-01 | 0 | 4251433923442 | 94051098 | EAR | 2020-01-15 | DM
88373683 | 88373683 | LED-Schienenstrahler | LED S-Str. 32W 36° 3000K | 695 | Retail | Brumberg | Brumberg Leuchten GmbH & Co. KG | 001 | EUR | 189 | 2016-08-01 | 0 | 4250047701927 | 94051098 | EAR | 2020-01-15 | DM
88373684 | 88373684 | LED-Schienenstrahler | LED S-Str. 32W 36° 4000K | 695 | Retail | Brumberg | Brumberg Leuchten GmbH & Co. KG | 001 | EUR | 189 | 2016-08-01 | 0 | 4250047701989 | 94051098 | EAR | 2020-01-15 | DM
88373685 | 88373685 | LED-Schienenstrahler | LED S-Str. 32W 36° 3500K | 695 | Retail | Brumberg | Brumberg Leuchten GmbH & Co. KG | 001 | EUR | 189 | 2018-10-01 | 0 | 4251433924388 | 94051098 | EAR | 2020-01-15 | DM
88377173 | 88377173 | LED-Schienenstrahler | LED S-Str. 43,2W 38° 3000K | 695 | Retail | Brumberg | Brumberg Leuchten GmbH & Co. KG | 001 | EUR | 229 | 2017-01-01 | 0 | 4251433900078 | 94051098 | EAR | 2020-01-15 | DM
88377174 | 88377174 | LED-Schienenstrahler | LED S-Str. 43,2W 38° 4000K | 695 | Retail | Brumberg | Brumberg Leuchten GmbH & Co. KG | 001 | EUR | 229 | 2017-01-01 | 0 | 4251433900115 | 94051098 | EAR | 2020-01-15 | DM
88377175 | 88377175 | LED-Schienenstrahler | LED S-Str. 43,2W 38° 3500K | 695 | Retail | Brumberg | Brumberg Leuchten GmbH & Co. KG | 001 | EUR | 229 | 2017-01-01 | 0 | 4251433900092 | 94051098 | EAR | 2020-01-15 | DM
88377183 | 88377183 | LED-Schienenstrahler | LED S-Str. 43,2W 38° 3000K | 695 | Retail | Brumberg | Brumberg Leuchten GmbH & Co. KG | 001 | EUR | 229 | 2017-01-01 | 0 | 4251433900085 | 94051098 | EAR | 2020-01-15 | DM
88377184 | 88377184 | LED-Schienenstrahler | LED S-Str. 43,2W 38° 4000K | 695 | Retail | Brumberg | Brumberg Leuchten GmbH & Co. KG | 001 | EUR | 229 | 2017-01-01 | 0 | 4251433900122 | 94051098 | EAR | 2020-01-15 | DM
88377185 | 88377185 | LED-Schienenstrahler | LED S-Str. 43,2W 38° 3500K | 695 | Retail | Brumberg | Brumberg Leuchten GmbH & Co. KG | 001 | EUR | 229 | 2017-01-01 | 0 | 4251433900108 | 94051098 | EAR | 2020-01-15 | DM
88387173 | 88387173 | LED-Schienenstrahler Wallwasher | LED Wallwasher 3000K weiss | 695 | Retail | Brumberg | Brumberg Leuchten GmbH & Co. KG | 001 | EUR | 199 | 2017-01-01 | 0 | 4251433911746 | 94051098 | EAR | 2020-01-15 | DM
88387174 | 88387174 | LED-Schienenstrahler Wallwasher | LED Wallwasher 4000K weiss | 695 | Retail | Brumberg | Brumberg Leuchten GmbH & Co. KG | 001 | EUR | 199 | 2017-01-01 | 0 | 4251433911784 | 94051098 | EAR | 2020-01-15 | DM
88387175 | 88387175 | LED-Schienenstrahler Wallwasher | LED Wallwasher 3500K weiss | 695 | Retail | Brumberg | Brumberg Leuchten GmbH & Co. KG | 001 | EUR | 199 | 2017-01-01 | 0 | 4251433911760 | 94051098 | EAR | 2020-01-15 | DM
88387183 | 88387183 | LED-Schienenstrahler Wallwasher | LED Wallwasher 3000K schw. | 695 | Retail | Brumberg | Brumberg Leuchten GmbH & Co. KG | 001 | EUR | 199 | 2017-01-01 | 0 | 4251433911753 | 94051098 | EAR | 2020-01-15 | DM
88387184 | 88387184 | LED-Schienenstrahler Wallwasher | LED Wallwasher 4000K schw. | 695 | Retail | Brumberg | Brumberg Leuchten GmbH & Co. KG | 001 | EUR | 199 | 2017-01-01 | 0 | 4251433911791 | 94051098 | EAR | 2020-01-15 | DM
88387185 | 88387185 | LED-Schienenstrahler Wallwasher | LED Wallwasher 3500K schw. | 695 | Retail | Brumberg | Brumberg Leuchten GmbH & Co. KG | 001 | EUR | 199 | 2017-01-01 | 0 | 4251433911777 | 94051098 | EAR | 2020-01-15 | DM
88601070 | 88601070 | Einbaublende 1-fach, weiss, für Mod.M. | Einbaublende 1-fach weiss | 675 | Zubehör | Brumberg | Brumberg Leuchten GmbH & Co. KG | 001 | EUR | 79 | 2017-01-01 | 0 | 4251433901020 | 94059900 |  | 2020-01-15 | DM
88601080 | 88601080 | Einbaublende 1-fach, schw., für Mod.M. | Einbaublende 1-fach schw. | 675 | Zubehör | Brumberg | Brumberg Leuchten GmbH & Co. KG | 001 | EUR | 79 | 2017-01-01 | 0 | 4251433901037 | 94059900 |  | 2020-01-15 | DM
88601680 | 88601680 | Einbaublende 1-fach, silb., für Mod.M. | Einbaublende 1-fach silb. | 675 | Zubehör | Brumberg | Brumberg Leuchten GmbH & Co. KG | 001 | EUR | 79 | 2017-01-01 | 0 | 4251433901044 | 94059900 |  | 2020-01-15 | DM
88602070 | 88602070 | Einbaublende 2-fach, weiss, für Mod.M. | Einbaublende 2-fach weiss | 675 | Zubehör | Brumberg | Brumberg Leuchten GmbH & Co. KG | 001 | EUR | 89 | 2017-01-01 | 0 | 4251433901068 | 94059900 |  | 2020-01-15 | DM
88602080 | 88602080 | Einbaublende 2-fach, schw., für Mod.M. | Einbaublende 2-fach schw. | 675 | Zubehör | Brumberg | Brumberg Leuchten GmbH & Co. KG | 001 | EUR | 89 | 2017-01-01 | 0 | 4251433901082 | 94059900 |  | 2020-01-15 | DM
88602680 | 88602680 | Einbaublende 2-fach, silb., für Mod.M. | Einbaublende 2-fach silber | 675 | Zubehör | Brumberg | Brumberg Leuchten GmbH & Co. KG | 001 | EUR | 89 | 2017-01-01 | 0 | 4251433901112 | 94059900 |  | 2020-01-15 | DM
88603070 | 88603070 | Einbaublende 3-fach, weiss, für Mod.M. | Einbaublende 3-fach weiss | 675 | Zubehör | Brumberg | Brumberg Leuchten GmbH & Co. KG | 001 | EUR | 99 | 2017-01-01 | 0 | 4251433901075 | 94059900 |  | 2020-01-15 | DM
88603080 | 88603080 | Einbaublende 3-fach, schw., für Mod.M. | Einbaublende 3-fach schw. | 675 | Zubehör | Brumberg | Brumberg Leuchten GmbH & Co. KG | 001 | EUR | 99 | 2017-01-01 | 0 | 4251433901099 | 94059900 |  | 2020-01-15 | DM
88603680 | 88603680 | Einbaublende 3-fach, silb., für Mod.M. | Einbaublende 3-fach silber | 675 | Zubehör | Brumberg | Brumberg Leuchten GmbH & Co. KG | 001 | EUR | 99 | 2017-01-01 | 0 | 4251433901136 | 94059900 |  | 2020-01-15 | DM
88643073 | 88643073 | LED-Einbaurichtstrahler | LED EBS 27W/12°/3000K ws | 695 | Retail | Brumberg | Brumberg Leuchten GmbH & Co. KG | 001 | EUR | 299 | 2016-08-01 | 0 | 4250047702689 | 94051098 | EAR | 2020-01-15 | DM
88643074 | 88643074 | LED-Einbaurichtstrahler | LED EBS 27W/12°/4000K ws | 695 | Retail | Brumberg | Brumberg Leuchten GmbH & Co. KG | 001 | EUR | 299 | 2016-08-01 | 0 | 4250047717225 | 94051098 | EAR | 2020-01-15 | DM
88643083 | 88643083 | LED-Einbaurichtstrahler | LED EBS 27W/12°/3000K schw | 695 | Retail | Brumberg | Brumberg Leuchten GmbH & Co. KG | 001 | EUR | 299 | 2016-08-01 | 0 | 4250047703365 | 94051098 | EAR | 2020-01-15 | DM
88643084 | 88643084 | LED-Einbaurichtstrahler | LED EBS 27W/12°/4000K schw | 695 | Retail | Brumberg | Brumberg Leuchten GmbH & Co. KG | 001 | EUR | 299 | 2016-08-01 | 0 | 4250047702696 | 94051098 | EAR | 2020-01-15 | DM
88643683 | 88643683 | LED-Einbaurichtstrahler | LED EBS 27W/12°/3000K silb | 695 | Retail | Brumberg | Brumberg Leuchten GmbH & Co. KG | 001 | EUR | 299 | 2016-08-01 | 0 | 4250047717638 | 94051098 | EAR | 2020-01-15 | DM
88643684 | 88643684 | LED-Einbaurichtstrahler | LED EBS 27W/12°/4000K silb | 695 | Retail | Brumberg | Brumberg Leuchten GmbH & Co. KG | 001 | EUR | 299 | 2016-08-01 | 0 | 4250047703433 | 94051098 | EAR | 2020-01-15 | DM
88644073 | 88644073 | LED-Einbaurichtstrahler | LED EBS 27W/24°/3000K ws | 695 | Retail | Brumberg | Brumberg Leuchten GmbH & Co. KG | 001 | EUR | 299 | 2016-08-01 | 0 | 4250047702771 | 94051098 | EAR | 2020-01-15 | DM
88644074 | 88644074 | LED-Einbaurichtstrahler | LED EBS 27W/24°/4000K ws | 695 | Retail | Brumberg | Brumberg Leuchten GmbH & Co. KG | 001 | EUR | 299 | 2016-08-01 | 0 | 4250047717294 | 94051098 | EAR | 2020-01-15 | DM
88644083 | 88644083 | LED-Einbaurichtstrahler | LED EBS 27W/24°/3000K schw | 695 | Retail | Brumberg | Brumberg Leuchten GmbH & Co. KG | 001 | EUR | 299 | 2016-08-01 | 0 | 4250047717300 | 94051098 | EAR | 2020-01-15 | DM
88644084 | 88644084 | LED-Einbaurichtstrahler | LED EBS 27W/24°/4000K schw | 695 | Retail | Brumberg | Brumberg Leuchten GmbH & Co. KG | 001 | EUR | 299 | 2016-08-01 | 0 | 4250047702429 | 94051098 | EAR | 2020-01-15 | DM
88644683 | 88644683 | LED-Einbaurichtstrahler | LED EBS 27W/24°/3000K silb | 695 | Retail | Brumberg | Brumberg Leuchten GmbH & Co. KG | 001 | EUR | 299 | 2016-08-01 | 0 | 4250047717645 | 94051098 | EAR | 2020-01-15 | DM
88644684 | 88644684 | LED-Einbaurichtstrahler | LED EBS 27W/24°/4000K silb | 695 | Retail | Brumberg | Brumberg Leuchten GmbH & Co. KG | 001 | EUR | 299 | 2016-08-01 | 0 | 4250047717690 | 94051098 | EAR | 2020-01-15 | DM
88645073 | 88645073 | LED-Einbaurichtstrahler | LED EBS 27W/36°/3000K ws | 695 | Retail | Brumberg | Brumberg Leuchten GmbH & Co. KG | 001 | EUR | 299 | 2016-08-01 | 0 | 4250047702665 | 94051098 | EAR | 2020-01-15 | DM
88645074 | 88645074 | LED-Einbaurichtstrahler | LED EBS 27W/36°/4000K ws | 695 | Retail | Brumberg | Brumberg Leuchten GmbH & Co. KG | 001 | EUR | 299 | 2016-08-01 | 0 | 4250047752141 | 94051098 | EAR | 2020-01-15 | DM
88645083 | 88645083 | LED-Einbaurichtstrahler | LED EBS 27W/36°/3000K schw | 695 | Retail | Brumberg | Brumberg Leuchten GmbH & Co. KG | 001 | EUR | 299 | 2016-08-01 | 0 | 4250047717133 | 94051098 | EAR | 2020-01-15 | DM
88645084 | 88645084 | LED-Einbaurichtstrahler | LED EBS 27W/36°/4000K schw | 695 | Retail | Brumberg | Brumberg Leuchten GmbH & Co. KG | 001 | EUR | 299 | 2016-08-01 | 0 | 4250047703396 | 94051098 | EAR | 2020-01-15 | DM
88645683 | 88645683 | LED-Einbaurichtstrahler | LED EBS 27W/36°/3000K silb | 695 | Retail | Brumberg | Brumberg Leuchten GmbH & Co. KG | 001 | EUR | 299 | 2016-08-01 | 0 | 4250047717867 | 94051098 | EAR | 2020-01-15 | DM
88645684 | 88645684 | LED-Einbaurichtstrahler | LED EBS 27W/36°/4000K silb | 695 | Retail | Brumberg | Brumberg Leuchten GmbH & Co. KG | 001 | EUR | 299 | 2016-08-01 | 0 | 4250047712770 | 94051098 | EAR | 2020-01-15 | DM
88646073 | 88646073 | LED-Einbaurichtstrahler | LED EBS 27W/60°/3000K ws | 695 | Retail | Brumberg | Brumberg Leuchten GmbH & Co. KG | 001 | EUR | 299 | 2016-08-01 | 0 | 4250047702658 | 94051098 | EAR | 2020-01-15 | DM
88646074 | 88646074 | LED-Einbaurichtstrahler | LED EBS 27W/60°/4000K ws | 695 | Retail | Brumberg | Brumberg Leuchten GmbH & Co. KG | 001 | EUR | 299 | 2016-08-01 | 0 | 4250047717270 | 94051098 | EAR | 2020-01-15 | DM
88646083 | 88646083 | LED-Einbaurichtstrahler | LED EBS 27W/60°/3000K schw | 695 | Retail | Brumberg | Brumberg Leuchten GmbH & Co. KG | 001 | EUR | 299 | 2016-08-01 | 0 | 4250047717287 | 94051098 | EAR | 2020-01-15 | DM
88646084 | 88646084 | LED-Einbaurichtstrahler | LED EBS 27W/60°/4000K schw | 695 | Retail | Brumberg | Brumberg Leuchten GmbH & Co. KG | 001 | EUR | 299 | 2016-08-01 | 0 | 4250047707783 | 94051098 | EAR | 2020-01-15 | DM
88646683 | 88646683 | LED-Einbaurichtstrahler | LED EBS 27W/60°/3000K silb | 695 | Retail | Brumberg | Brumberg Leuchten GmbH & Co. KG | 001 | EUR | 299 | 2016-08-01 | 0 | 4250047707790 | 94051098 | EAR | 2020-01-15 | DM
88646684 | 88646684 | LED-Einbaurichtstrahler | LED EBS 27W/60°/4000K silb | 695 | Retail | Brumberg | Brumberg Leuchten GmbH & Co. KG | 001 | EUR | 299 | 2016-08-01 | 0 | 4250047718314 | 94051098 | EAR | 2020-01-15 | DM
88647073 | 88647073 | LED-Einbaurichtstrahler | LED EBS 27W/12°/2700K ws | 695 | Retail | Brumberg | Brumberg Leuchten GmbH & Co. KG | 001 | EUR | 299 | 2016-08-01 | 0 | 4250047718277 | 94051098 | EAR | 2020-01-15 | DM
88647074 | 88647074 | LED-Einbaurichtstrahler | LED EBS 27W/12°/3500K ws | 695 | Retail | Brumberg | Brumberg Leuchten GmbH & Co. KG | 001 | EUR | 299 | 2016-08-01 | 0 | 4250047702726 | 94051098 | EAR | 2020-01-15 | DM
88647083 | 88647083 | LED-Einbaurichtstrahler | LED EBS 27W/12°/2700K schw | 695 | Retail | Brumberg | Brumberg Leuchten GmbH & Co. KG | 001 | EUR | 299 | 2016-08-01 | 0 | 4250047717232 | 94051098 | EAR | 2020-01-15 | DM
88647084 | 88647084 | LED-Einbaurichtstrahler | LED EBS 27W/12°/3500K schw | 695 | Retail | Brumberg | Brumberg Leuchten GmbH & Co. KG | 001 | EUR | 299 | 2016-08-01 | 0 | 4250047752127 | 94051098 | EAR | 2020-01-15 | DM
88647683 | 88647683 | LED-Einbaurichtstrahler | LED EBS 27W/12°/2700K silb | 695 | Retail | Brumberg | Brumberg Leuchten GmbH & Co. KG | 001 | EUR | 299 | 2016-08-01 | 0 | 4250047700197 | 94051098 | EAR | 2020-01-15 | DM
88647684 | 88647684 | LED-Einbaurichtstrahler | LED EBS 27W/12°/3500K silb | 695 | Retail | Brumberg | Brumberg Leuchten GmbH & Co. KG | 001 | EUR | 299 | 2016-08-01 | 0 | 4250047707806 | 94051098 | EAR | 2020-01-15 | DM
88648073 | 88648073 | LED-Einbaurichtstrahler | LED EBS 27W/24°/2700K ws | 695 | Retail | Brumberg | Brumberg Leuchten GmbH & Co. KG | 001 | EUR | 299 | 2016-08-01 | 0 | 4250047752097 | 94051098 | EAR | 2020-01-15 | DM
88648074 | 88648074 | LED-Einbaurichtstrahler | LED EBS 27W/24°/3500K ws | 695 | Retail | Brumberg | Brumberg Leuchten GmbH & Co. KG | 001 | EUR | 299 | 2016-08-01 | 0 | 4250047707875 | 94051098 | EAR | 2020-01-15 | DM
88648083 | 88648083 | LED-Einbaurichtstrahler | LED EBS 27W/24°/2700K schw | 695 | Retail | Brumberg | Brumberg Leuchten GmbH & Co. KG | 001 | EUR | 299 | 2016-08-01 | 0 | 4250047714958 | 94051098 | EAR | 2020-01-15 | DM
88648084 | 88648084 | LED-Einbaurichtstrahler | LED EBS 27W/24°/3500K schw | 695 | Retail | Brumberg | Brumberg Leuchten GmbH & Co. KG | 001 | EUR | 299 | 2016-08-01 | 0 | 4250047752134 | 94051098 | EAR | 2020-01-15 | DM
88648683 | 88648683 | LED-Einbaurichtstrahler | LED EBS 27W/24°/2700K silb | 695 | Retail | Brumberg | Brumberg Leuchten GmbH & Co. KG | 001 | EUR | 299 | 2016-08-01 | 0 | 4250047752080 | 94051098 | EAR | 2020-01-15 | DM
88648684 | 88648684 | LED-Einbaurichtstrahler | LED EBS 27W/24°/3500K silb | 695 | Retail | Brumberg | Brumberg Leuchten GmbH & Co. KG | 001 | EUR | 299 | 2016-08-01 | 0 | 4250047717805 | 94051098 | EAR | 2020-01-15 | DM
88649073 | 88649073 | LED-Einbaurichtstrahler | LED EBS 27W/36°/2700K ws | 695 | Retail | Brumberg | Brumberg Leuchten GmbH & Co. KG | 001 | EUR | 299 | 2016-08-01 | 0 | 4250047702931 | 94051098 | EAR | 2020-01-15 | DM
88649074 | 88649074 | LED-Einbaurichtstrahler | LED EBS 27W/36°/3500K ws | 695 | Retail | Brumberg | Brumberg Leuchten GmbH & Co. KG | 001 | EUR | 299 | 2016-08-01 | 0 | 4250047717331 | 94051098 | EAR | 2020-01-15 | DM
88649083 | 88649083 | LED-Einbaurichtstrahler | LED EBS 27W/36°/2700K schw | 695 | Retail | Brumberg | Brumberg Leuchten GmbH & Co. KG | 001 | EUR | 299 | 2016-08-01 | 0 | 4250047717256 | 94051098 | EAR | 2020-01-15 | DM
88649084 | 88649084 | LED-Einbaurichtstrahler | LED EBS 27W/36°/3500K schw | 695 | Retail | Brumberg | Brumberg Leuchten GmbH & Co. KG | 001 | EUR | 299 | 2016-08-01 | 0 | 4250047752073 | 94051098 | EAR | 2020-01-15 | DM
88649683 | 88649683 | LED-Einbaurichtstrahler | LED EBS 27W/36°/2700K silb | 695 | Retail | Brumberg | Brumberg Leuchten GmbH & Co. KG | 001 | EUR | 299 | 2016-08-01 | 0 | 4250047718413 | 94051098 | EAR | 2020-01-15 | DM
88649684 | 88649684 | LED-Einbaurichtstrahler | LED EBS 27W/36°/3500K silb | 695 | Retail | Brumberg | Brumberg Leuchten GmbH & Co. KG | 001 | EUR | 299 | 2016-08-01 | 0 | 4250047719717 | 94051098 | EAR | 2020-01-15 | DM
88650073 | 88650073 | LED-Einbaurichtstrahler | LED EBS 27W/60°/2700K ws | 695 | Retail | Brumberg | Brumberg Leuchten GmbH & Co. KG | 001 | EUR | 299 | 2016-08-01 | 0 | 4250047702764 | 94051098 | EAR | 2020-01-15 | DM
88650074 | 88650074 | LED-Einbaurichtstrahler | LED EBS 27W/60°/3500K ws | 695 | Retail | Brumberg | Brumberg Leuchten GmbH & Co. KG | 001 | EUR | 299 | 2016-08-01 | 0 | 4250047717263 | 94051098 | EAR | 2020-01-15 | DM
88650083 | 88650083 | LED-Einbaurichtstrahler | LED EBS 27W/60°/2700K schw | 695 | Retail | Brumberg | Brumberg Leuchten GmbH & Co. KG | 001 | EUR | 299 | 2016-08-01 | 0 | 4250047717249 | 94051098 | EAR | 2020-01-15 | DM
88650084 | 88650084 | LED-Einbaurichtstrahler | LED EBS 27W/60°/3500K schw | 695 | Retail | Brumberg | Brumberg Leuchten GmbH & Co. KG | 001 | EUR | 299 | 2016-08-01 | 0 | 4250047703402 | 94051098 | EAR | 2020-01-15 | DM
88650683 | 88650683 | LED-Einbaurichtstrahler | LED EBS 27W/60°/2700K silb | 695 | Retail | Brumberg | Brumberg Leuchten GmbH & Co. KG | 001 | EUR | 299 | 2016-08-01 | 0 | 4250047702351 | 94051098 | EAR | 2020-01-15 | DM
88650684 | 88650684 | LED-Einbaurichtstrahler | LED EBS 27W/60°/3500K silb | 695 | Retail | Brumberg | Brumberg Leuchten GmbH & Co. KG | 001 | EUR | 299 | 2016-08-01 | 0 | 4250047719526 | 94051098 | EAR | 2020-01-15 | DM
88656073 | 88656073 | LED-Einbaurichtstrahler | LED EBS 40W/12°/3000K ws | 695 | Retail | Brumberg | Brumberg Leuchten GmbH & Co. KG | 001 | EUR | 299 | 2016-08-01 | 0 | 4250047718253 | 94051098 | EAR | 2020-01-15 | DM
88656074 | 88656074 | LED-Einbaurichtstrahler | LED EBS 40W/12°/4000K ws | 695 | Retail | Brumberg | Brumberg Leuchten GmbH & Co. KG | 001 | EUR | 299 | 2016-08-01 | 0 | 4250047715900 | 94051098 | EAR | 2020-01-15 | DM
88656083 | 88656083 | LED-Einbaurichtstrahler | LED EBS 40W/12°/3000K schw | 695 | Retail | Brumberg | Brumberg Leuchten GmbH & Co. KG | 001 | EUR | 299 | 2016-08-01 | 0 | 4250047707882 | 94051098 | EAR | 2020-01-15 | DM
88656084 | 88656084 | LED-Einbaurichtstrahler | LED EBS 40W/12°/4000K schw | 695 | Retail | Brumberg | Brumberg Leuchten GmbH & Co. KG | 001 | EUR | 299 | 2016-08-01 | 0 | 4250047702467 | 94051098 | EAR | 2020-01-15 | DM
88656683 | 88656683 | LED-Einbaurichtstrahler | LED EBS 40W/12°/3000K silb | 695 | Retail | Brumberg | Brumberg Leuchten GmbH & Co. KG | 001 | EUR | 299 | 2016-08-01 | 0 | 4250047719557 | 94051098 | EAR | 2020-01-15 | DM
88656684 | 88656684 | LED-Einbaurichtstrahler | LED EBS 40W/12°/4000K silb | 695 | Retail | Brumberg | Brumberg Leuchten GmbH & Co. KG | 001 | EUR | 299 | 2016-08-01 | 0 | 4250047717591 | 94051098 | EAR | 2020-01-15 | DM
88657073 | 88657073 | LED-Einbaurichtstrahler | LED EBS 40W/24°/3000K ws | 695 | Retail | Brumberg | Brumberg Leuchten GmbH & Co. KG | 001 | EUR | 299 | 2016-08-01 | 0 | 4250047712787 | 94051098 | EAR | 2020-01-15 | DM
88657074 | 88657074 | LED-Einbaurichtstrahler | LED EBS 40W/24°/4000K ws | 695 | Retail | Brumberg | Brumberg Leuchten GmbH & Co. KG | 001 | EUR | 299 | 2016-08-01 | 0 | 4250047717584 | 94051098 | EAR | 2020-01-15 | DM
88657083 | 88657083 | LED-Einbaurichtstrahler | LED EBS 40W/24°/3000K schw | 695 | Retail | Brumberg | Brumberg Leuchten GmbH & Co. KG | 001 | EUR | 299 | 2016-08-01 | 0 | 4250047719540 | 94051098 | EAR | 2020-01-15 | DM
88657084 | 88657084 | LED-Einbaurichtstrahler | LED EBS 40W/24°/4000K schw | 695 | Retail | Brumberg | Brumberg Leuchten GmbH & Co. KG | 001 | EUR | 299 | 2016-08-01 | 0 | 4250047717577 | 94051098 | EAR | 2020-01-15 | DM
88657683 | 88657683 | LED-Einbaurichtstrahler | LED EBS 40W/24°/3000K silb | 695 | Retail | Brumberg | Brumberg Leuchten GmbH & Co. KG | 001 | EUR | 299 | 2016-08-01 | 0 | 4250047708094 | 94051098 | EAR | 2020-01-15 | DM
88657684 | 88657684 | LED-Einbaurichtstrahler | LED EBS 40W/24°/4000K silb | 695 | Retail | Brumberg | Brumberg Leuchten GmbH & Co. KG | 001 | EUR | 299 | 2016-08-01 | 0 | 4250047717560 | 94051098 | EAR | 2020-01-15 | DM
88658073 | 88658073 | LED-Einbaurichtstrahler | LED EBS 40W/36°/3000K ws | 695 | Retail | Brumberg | Brumberg Leuchten GmbH & Co. KG | 001 | EUR | 299 | 2016-08-01 | 0 | 4250047712756 | 94051098 | EAR | 2020-01-15 | DM
88658074 | 88658074 | LED-Einbaurichtstrahler | LED EBS 40W/36°/4000K ws | 695 | Retail | Brumberg | Brumberg Leuchten GmbH & Co. KG | 001 | EUR | 299 | 2016-08-01 | 0 | 4250047714019 | 94051098 | EAR | 2020-01-15 | DM
88658083 | 88658083 | LED-Einbaurichtstrahler | LED EBS 40W/36°/3000K schw | 695 | Retail | Brumberg | Brumberg Leuchten GmbH & Co. KG | 001 | EUR | 299 | 2016-08-01 | 0 | 4250047718420 | 94051098 | EAR | 2020-01-15 | DM
88658084 | 88658084 | LED-Einbaurichtstrahler | LED EBS 40W/36°/4000K schw | 695 | Retail | Brumberg | Brumberg Leuchten GmbH & Co. KG | 001 | EUR | 299 | 2016-08-01 | 0 | 4250047702085 | 94051098 | EAR | 2020-01-15 | DM
88658683 | 88658683 | LED-Einbaurichtstrahler | LED EBS 40W/36°/3000K silb | 695 | Retail | Brumberg | Brumberg Leuchten GmbH & Co. KG | 001 | EUR | 299 | 2016-08-01 | 0 | 4250047718390 | 94051098 | EAR | 2020-01-15 | DM
88658684 | 88658684 | LED-Einbaurichtstrahler | LED EBS 40W/36°/4000K silb | 695 | Retail | Brumberg | Brumberg Leuchten GmbH & Co. KG | 001 | EUR | 299 | 2016-08-01 | 0 | 4250047717607 | 94051098 | EAR | 2020-01-15 | DM
88659073 | 88659073 | LED-Einbaurichtstrahler | LED EBS 40W/60°/3000K ws | 695 | Retail | Brumberg | Brumberg Leuchten GmbH & Co. KG | 001 | EUR | 299 | 2016-08-01 | 0 | 4250047718451 | 94051098 | EAR | 2020-01-15 | DM
88659074 | 88659074 | LED-Einbaurichtstrahler | LED EBS 40W/60°/4000K ws | 695 | Retail | Brumberg | Brumberg Leuchten GmbH & Co. KG | 001 | EUR | 299 | 2016-08-01 | 0 | 4250047713241 | 94051098 | EAR | 2020-01-15 | DM
88659083 | 88659083 | LED-Einbaurichtstrahler | LED EBS 40W/60°/3000K schw | 695 | Retail | Brumberg | Brumberg Leuchten GmbH & Co. KG | 001 | EUR | 299 | 2016-08-01 | 0 | 4250047718147 | 94051098 | EAR | 2020-01-15 | DM
88659084 | 88659084 | LED-Einbaurichtstrahler | LED EBS 40W/60°/4000K schw | 695 | Retail | Brumberg | Brumberg Leuchten GmbH & Co. KG | 001 | EUR | 299 | 2016-08-01 | 0 | 4250047713807 | 94051098 | EAR | 2020-01-15 | DM
88659683 | 88659683 | LED-Einbaurichtstrahler | LED EBS 40W/60°/3000K silb | 695 | Retail | Brumberg | Brumberg Leuchten GmbH & Co. KG | 001 | EUR | 299 | 2016-08-01 | 0 | 4250047700425 | 94051098 | EAR | 2020-01-15 | DM
88659684 | 88659684 | LED-Einbaurichtstrahler | LED EBS 40W/60°/4000K silb | 695 | Retail | Brumberg | Brumberg Leuchten GmbH & Co. KG | 001 | EUR | 299 | 2016-08-01 | 0 | 4250047712084 | 94051098 | EAR | 2020-01-15 | DM
88660073 | 88660073 | LED-Einbaurichtstrahler | LED EBS 40W/12°/2700K ws | 695 | Retail | Brumberg | Brumberg Leuchten GmbH & Co. KG | 001 | EUR | 299 | 2016-08-01 | 0 | 4250047718284 | 94051098 | EAR | 2020-01-15 | DM
88660074 | 88660074 | LED-Einbaurichtstrahler | LED EBS 40W/12°/3500K ws | 695 | Retail | Brumberg | Brumberg Leuchten GmbH & Co. KG | 001 | EUR | 299 | 2016-08-01 | 0 | 4250047702399 | 94051098 | EAR | 2020-01-15 | DM
88660083 | 88660083 | LED-Einbaurichtstrahler | LED EBS 40W/12°/2700K schw | 695 | Retail | Brumberg | Brumberg Leuchten GmbH & Co. KG | 001 | EUR | 299 | 2016-08-01 | 0 | 4250047718307 | 94051098 | EAR | 2020-01-15 | DM
88660084 | 88660084 | LED-Einbaurichtstrahler | LED EBS 40W/12°/3500K schw | 695 | Retail | Brumberg | Brumberg Leuchten GmbH & Co. KG | 001 | EUR | 299 | 2016-08-01 | 0 | 4250047702016 | 94051098 | EAR | 2020-01-15 | DM
88660683 | 88660683 | LED-Einbaurichtstrahler | LED EBS 40W/12°/2700K silb | 695 | Retail | Brumberg | Brumberg Leuchten GmbH & Co. KG | 001 | EUR | 299 | 2016-08-01 | 0 | 4250047718468 | 94051098 | EAR | 2020-01-15 | DM
88660684 | 88660684 | LED-Einbaurichtstrahler | LED EBS 40W/12°/3500K silb | 695 | Retail | Brumberg | Brumberg Leuchten GmbH & Co. KG | 001 | EUR | 299 | 2016-08-01 | 0 | 4250047702177 | 94051098 | EAR | 2020-01-15 | DM
88661073 | 88661073 | LED-Einbaurichtstrahler | LED EBS 40W/24°/2700K ws | 695 | Retail | Brumberg | Brumberg Leuchten GmbH & Co. KG | 001 | EUR | 299 | 2016-08-01 | 0 | 4250047718260 | 94051098 | EAR | 2020-01-15 | DM
88661074 | 88661074 | LED-Einbaurichtstrahler | LED EBS 40W/24°/3500K ws | 695 | Retail | Brumberg | Brumberg Leuchten GmbH & Co. KG | 001 | EUR | 299 | 2016-08-01 | 0 | 4250047702153 | 94051098 | EAR | 2020-01-15 | DM
88661083 | 88661083 | LED-Einbaurichtstrahler | LED EBS 40W/24°/2700K schw | 695 | Retail | Brumberg | Brumberg Leuchten GmbH & Co. KG | 001 | EUR | 299 | 2016-08-01 | 0 | 4250047714385 | 94051098 | EAR | 2020-01-15 | DM
88661084 | 88661084 | LED-Einbaurichtstrahler | LED EBS 40W/24°/3500K schw | 695 | Retail | Brumberg | Brumberg Leuchten GmbH & Co. KG | 001 | EUR | 299 | 2016-08-01 | 0 | 4250047717485 | 94051098 | EAR | 2020-01-15 | DM
88661683 | 88661683 | LED-Einbaurichtstrahler | LED EBS 40W/24°/2700K silb | 695 | Retail | Brumberg | Brumberg Leuchten GmbH & Co. KG | 001 | EUR | 299 | 2016-08-01 | 0 | 4250047720690 | 94051098 | EAR | 2020-01-15 | DM
88661684 | 88661684 | LED-Einbaurichtstrahler | LED EBS 40W/24°/3500K silb | 695 | Retail | Brumberg | Brumberg Leuchten GmbH & Co. KG | 001 | EUR | 299 | 2016-08-01 | 0 | 4250047702139 | 94051098 | EAR | 2020-01-15 | DM
88662073 | 88662073 | LED-Einbaurichtstrahler | LED EBS 40W/36°/2700K ws | 695 | Retail | Brumberg | Brumberg Leuchten GmbH & Co. KG | 001 | EUR | 299 | 2016-08-01 | 0 | 4250047708278 | 94051098 | EAR | 2020-01-15 | DM
88662074 | 88662074 | LED-Einbaurichtstrahler | LED EBS 40W/36°/3500K ws | 695 | Retail | Brumberg | Brumberg Leuchten GmbH & Co. KG | 001 | EUR | 299 | 2016-08-01 | 0 | 4250047702160 | 94051098 | EAR | 2020-01-15 | DM
88662083 | 88662083 | LED-Einbaurichtstrahler | LED EBS 40W/36°/2700K schw | 695 | Retail | Brumberg | Brumberg Leuchten GmbH & Co. KG | 001 | EUR | 299 | 2016-08-01 | 0 | 4250047718321 | 94051098 | EAR | 2020-01-15 | DM
88662084 | 88662084 | LED-Einbaurichtstrahler | LED EBS 40W/36°/3500K schw | 695 | Retail | Brumberg | Brumberg Leuchten GmbH & Co. KG | 001 | EUR | 299 | 2016-08-01 | 0 | 4250047702146 | 94051098 | EAR | 2020-01-15 | DM
88662683 | 88662683 | LED-Einbaurichtstrahler | LED EBS 40W/36°/2700K silb | 695 | Retail | Brumberg | Brumberg Leuchten GmbH & Co. KG | 001 | EUR | 299 | 2016-08-01 | 0 | 4250047708544 | 94051098 | EAR | 2020-01-15 | DM
88662684 | 88662684 | LED-Einbaurichtstrahler | LED EBS 40W/36°/3500K silb | 695 | Retail | Brumberg | Brumberg Leuchten GmbH & Co. KG | 001 | EUR | 299 | 2016-08-01 | 0 | 4250047713265 | 94051098 | EAR | 2020-01-15 | DM
88663073 | 88663073 | LED-Einbaurichtstrahler | LED EBS 40W/60°/2700K ws | 695 | Retail | Brumberg | Brumberg Leuchten GmbH & Co. KG | 001 | EUR | 299 | 2016-08-01 | 0 | 4250047718437 | 94051098 | EAR | 2020-01-15 | DM
88663074 | 88663074 | LED-Einbaurichtstrahler | LED EBS 40W/60°/3500K ws | 695 | Retail | Brumberg | Brumberg Leuchten GmbH & Co. KG | 001 | EUR | 299 | 2016-08-01 | 0 | 4250047702023 | 94051098 | EAR | 2020-01-15 | DM
88663083 | 88663083 | LED-Einbaurichtstrahler | LED EBS 40W/60°/2700K schw | 695 | Retail | Brumberg | Brumberg Leuchten GmbH & Co. KG | 001 | EUR | 299 | 2016-08-01 | 0 | 4250047708551 | 94051098 | EAR | 2020-01-15 | DM
88663084 | 88663084 | LED-Einbaurichtstrahler | LED EBS 40W/60°/3500K schw | 695 | Retail | Brumberg | Brumberg Leuchten GmbH & Co. KG | 001 | EUR | 299 | 2016-08-01 | 0 | 4250047701798 | 94051098 | EAR | 2020-01-15 | DM
88663683 | 88663683 | LED-Einbaurichtstrahler | LED EBS 40W/60°/2700K silb | 695 | Retail | Brumberg | Brumberg Leuchten GmbH & Co. KG | 001 | EUR | 299 | 2016-08-01 | 0 | 4250047718444 | 94051098 | EAR | 2020-01-15 | DM
88663684 | 88663684 | LED-Einbaurichtstrahler | LED EBS 40W/60°/3500K silb | 695 | Retail | Brumberg | Brumberg Leuchten GmbH & Co. KG | 001 | EUR | 299 | 2016-08-01 | 0 | 4250047701996 | 94051098 | EAR | 2020-01-15 | DM
88673173 | 88673173 | LED-Einbaurichtstrahler | LED E-Str. 28,9W 38° 3000K | 695 | Retail | Brumberg | Brumberg Leuchten GmbH & Co. KG | 001 | EUR | 150 | 2017-01-01 | 0 | 4251433900139 | 94051098 | EAR | 2020-01-15 | DM
88673174 | 88673174 | LED-Einbaurichtstrahler | LED E-Str. 28,9W 38° 4000K | 695 | Retail | Brumberg | Brumberg Leuchten GmbH & Co. KG | 001 | EUR | 150 | 2017-01-01 | 0 | 4251433900177 | 94051098 | EAR | 2020-01-15 | DM
88673175 | 88673175 | LED-Einbaurichtstrahler | LED E-Str. 28,9W 38° 3500K | 695 | Retail | Brumberg | Brumberg Leuchten GmbH & Co. KG | 001 | EUR | 150 | 2017-01-01 | 0 | 4251433900146 | 94051098 | EAR | 2020-01-15 | DM
88673183 | 88673183 | LED-Einbaurichtstrahler | LED E-Str. 28,9W 38° 3000K | 695 | Retail | Brumberg | Brumberg Leuchten GmbH & Co. KG | 001 | EUR | 150 | 2017-01-01 | 0 | 4251433900153 | 94051098 | EAR | 2020-01-15 | DM
88673184 | 88673184 | LED-Einbaurichtstrahler | LED E-Str. 28,9W 38° 4000K | 695 | Retail | Brumberg | Brumberg Leuchten GmbH & Co. KG | 001 | EUR | 150 | 2017-01-01 | 0 | 4251433900184 | 94051098 | EAR | 2020-01-15 | DM
88673185 | 88673185 | LED-Einbaurichtstrahler | LED E-Str. 28,9W 38° 3500K | 695 | Retail | Brumberg | Brumberg Leuchten GmbH & Co. KG | 001 | EUR | 150 | 2017-01-01 | 0 | 4251433900160 | 94051098 | EAR | 2020-01-15 | DM
88677173 | 88677173 | LED-Einbaurichtstrahler | LED E-Str. 48,9W 38° 3000K | 695 | Retail | Brumberg | Brumberg Leuchten GmbH & Co. KG | 001 | EUR | 239 | 2017-01-01 | 0 | 4251433900191 | 94051098 | EAR | 2020-01-15 | DM
88677174 | 88677174 | LED-Einbaurichtstrahler | LED E-Str. 48,9W 38° 4000K | 695 | Retail | Brumberg | Brumberg Leuchten GmbH & Co. KG | 001 | EUR | 239 | 2017-01-01 | 0 | 4251433900238 | 94051098 | EAR | 2020-01-15 | DM
88677175 | 88677175 | LED-Einbaurichtstrahler | LED E-Str. 48,9W 38° 3500K | 695 | Retail | Brumberg | Brumberg Leuchten GmbH & Co. KG | 001 | EUR | 239 | 2017-01-01 | 0 | 4251433900214 | 94051098 | EAR | 2020-01-15 | DM
88677183 | 88677183 | LED-Einbaurichtstrahler | LED E-Str. 48,9W 38° 3000K | 695 | Retail | Brumberg | Brumberg Leuchten GmbH & Co. KG | 001 | EUR | 239 | 2017-01-01 | 0 | 4251433900207 | 94051098 | EAR | 2020-01-15 | DM
88677184 | 88677184 | LED-Einbaurichtstrahler | LED E-Str. 48,9W 38° 4000K | 695 | Retail | Brumberg | Brumberg Leuchten GmbH & Co. KG | 001 | EUR | 239 | 2017-01-01 | 0 | 4251433900245 | 94051098 | EAR | 2020-01-15 | DM
88677185 | 88677185 | LED-Einbaurichtstrahler | LED E-Str. 48,9W 38° 3500K | 695 | Retail | Brumberg | Brumberg Leuchten GmbH & Co. KG | 001 | EUR | 239 | 2017-01-01 | 0 | 4251433900221 | 94051098 | EAR | 2020-01-15 | DM
88681173 | 88681173 | LED-Einbaurichtstrahler | LED E-Str. 34,4W 38° 3000K | 695 | Retail | Brumberg | Brumberg Leuchten GmbH & Co. KG | 001 | EUR | 155 | 2017-01-01 | 0 | 4251433900313 | 94051098 | EAR | 2020-01-15 | DM
88681174 | 88681174 | LED-Einbaurichtstrahler | LED E-Str. 34,4W 38° 4000K | 695 | Retail | Brumberg | Brumberg Leuchten GmbH & Co. KG | 001 | EUR | 155 | 2017-01-01 | 0 | 4251433900351 | 94051098 | EAR | 2020-01-15 | DM
88681175 | 88681175 | LED-Einbaurichtstrahler | LED E-Str. 34,4W 38° 3500K | 695 | Retail | Brumberg | Brumberg Leuchten GmbH & Co. KG | 001 | EUR | 155 | 2017-01-01 | 0 | 4251433900337 | 94051098 | EAR | 2020-01-15 | DM
88681183 | 88681183 | LED-Einbaurichtstrahler | LED E-Str. 34,4W 38° 3000K | 695 | Retail | Brumberg | Brumberg Leuchten GmbH & Co. KG | 001 | EUR | 155 | 2017-01-01 | 0 | 4251433900320 | 94051098 | EAR | 2020-01-15 | DM
88681184 | 88681184 | LED-Einbaurichtstrahler | LED E-Str. 34,4W 38° 4000K | 695 | Retail | Brumberg | Brumberg Leuchten GmbH & Co. KG | 001 | EUR | 155 | 2017-01-01 | 0 | 4251433900368 | 94051098 | EAR | 2020-01-15 | DM
88681185 | 88681185 | LED-Einbaurichtstrahler | LED E-Str. 34,4W 38° 3500K | 695 | Retail | Brumberg | Brumberg Leuchten GmbH & Co. KG | 001 | EUR | 155 | 2017-01-01 | 0 | 4251433900344 | 94051098 | EAR | 2020-01-15 | DM
88687173 | 88687173 | LED-Wallwasher | LED Wallwasher 43,2W 3000K | 695 | Retail | Brumberg | Brumberg Leuchten GmbH & Co. KG | 001 | EUR | 165 | 2017-01-01 | 0 | 4251433900252 | 94051098 | EAR | 2020-01-15 | DM
88687174 | 88687174 | LED-Wallwasher | LED Wallwasher 43,2W 4000K | 695 | Retail | Brumberg | Brumberg Leuchten GmbH & Co. KG | 001 | EUR | 165 | 2017-01-01 | 0 | 4251433900290 | 94051098 | EAR | 2020-01-15 | DM
88687175 | 88687175 | LED-Wallwasher | LED Wallwasher 43,2W 3500K | 695 | Retail | Brumberg | Brumberg Leuchten GmbH & Co. KG | 001 | EUR | 165 | 2017-01-01 | 0 | 4251433900276 | 94051098 | EAR | 2020-01-15 | DM
88687183 | 88687183 | LED-Wallwasher | LED Wallwasher 43,2W 3000K | 695 | Retail | Brumberg | Brumberg Leuchten GmbH & Co. KG | 001 | EUR | 165 | 2017-01-01 | 0 | 4251433900269 | 94051098 | EAR | 2020-01-15 | DM
88687184 | 88687184 | LED-Wallwasher | LED Wallwasher 43,2W 4000K | 695 | Retail | Brumberg | Brumberg Leuchten GmbH & Co. KG | 001 | EUR | 165 | 2017-01-01 | 0 | 4251433900306 | 94051098 | EAR | 2020-01-15 | DM
88687185 | 88687185 | LED-Wallwasher | LED Wallwasher 43,2W 3500K | 695 | Retail | Brumberg | Brumberg Leuchten GmbH & Co. KG | 001 | EUR | 165 | 2017-01-01 | 0 | 4251433900283 | 94051098 | EAR | 2020-01-15 | DM
88947000 | 88947000 | Konverter 700mA ModulMax® | Konv. 700mA ModulMax® | 678 | Betriebsgeräte Trafos | Brumberg | Brumberg Leuchten GmbH & Co. KG | 001 | EUR | 59 | 2016-08-01 | 0 | 4250047703655 | 85044090 | EAR | 2020-01-15 | DM
88948000 | 88948000 | Konverter 1050mA ModulMax® | Konv. 1050mA ModulMax® | 678 | Betriebsgeräte Trafos | Brumberg | Brumberg Leuchten GmbH & Co. KG | 001 | EUR | 59 | 2016-08-01 | 0 | 4250047703662 | 85044090 | EAR | 2020-01-15 | DM
89091027 | 89091027 | LED-Schienenstrahler | LED S-Str 27W 12° 2700K ws | 695 | Retail | Brumberg | Brumberg Leuchten GmbH & Co. KG | 001 | EUR | 375 | 2017-01-01 | 0 | 4251433900375 | 94051098 | EAR | 2020-01-15 | DM
89091030 | 89091030 | LED-Schienenstrahler | LED S-Str 27W 12°3000K ws | 695 | Retail | Brumberg | Brumberg Leuchten GmbH & Co. KG | 001 | EUR | 375 | 2017-01-01 | 0 | 4251433900405 | 94051098 | EAR | 2020-01-15 | DM
89091035 | 89091035 | LED-Schienenstrahler | LED S-Str 27W 12°3500K ws | 695 | Retail | Brumberg | Brumberg Leuchten GmbH & Co. KG | 001 | EUR | 375 | 2017-01-01 | 0 | 4251433900719 | 94051098 | EAR | 2020-01-15 | DM
89091040 | 89091040 | LED-Schienenstrahler | LED S-Str 27W 12°4000K ws | 695 | Retail | Brumberg | Brumberg Leuchten GmbH & Co. KG | 001 | EUR | 375 | 2017-01-01 | 0 | 4251433900757 | 94051098 | EAR | 2020-01-15 | DM
89092027 | 89092027 | LED-Schienenstrahler | LED S-Str 27W 24°2700K ws | 695 | Retail | Brumberg | Brumberg Leuchten GmbH & Co. KG | 001 | EUR | 375 | 2017-01-01 | 0 | 4251433900382 | 94051098 | EAR | 2020-01-15 | DM
89092030 | 89092030 | LED-Schienenstrahler | LED S-Str 27W 24°3000K ws | 695 | Retail | Brumberg | Brumberg Leuchten GmbH & Co. KG | 001 | EUR | 375 | 2017-01-01 | 0 | 4251433900412 | 94051098 | EAR | 2020-01-15 | DM
89092035 | 89092035 | LED-Schienenstrahler | LED S-Str 27W 24°3500K ws | 695 | Retail | Brumberg | Brumberg Leuchten GmbH & Co. KG | 001 | EUR | 375 | 2017-01-01 | 0 | 4251433900726 | 94051098 | EAR | 2020-01-15 | DM
89092040 | 89092040 | LED-Schienenstrahler | LED S-Str 27W 24°4000K ws | 695 | Retail | Brumberg | Brumberg Leuchten GmbH & Co. KG | 001 | EUR | 375 | 2017-01-01 | 0 | 4251433900764 | 94051098 | EAR | 2020-01-15 | DM
89093027 | 89093027 | LED-Schienenstrahler | LED S-Str 27W 36° 2700K ws | 695 | Retail | Brumberg | Brumberg Leuchten GmbH & Co. KG | 001 | EUR | 375 | 2017-01-01 | 0 | 4251433900696 | 94051098 | EAR | 2020-01-15 | DM
89093030 | 89093030 | LED-Schienenstrahler | LED S-Str 27W 36°3000K ws | 695 | Retail | Brumberg | Brumberg Leuchten GmbH & Co. KG | 001 | EUR | 375 | 2017-01-01 | 0 | 4251433900429 | 94051098 | EAR | 2020-01-15 | DM
89093035 | 89093035 | LED-Schienenstrahler | LED S-Str 27W 36°3500K ws | 695 | Retail | Brumberg | Brumberg Leuchten GmbH & Co. KG | 001 | EUR | 375 | 2017-01-01 | 0 | 4251433900733 | 94051098 | EAR | 2020-01-15 | DM
89093040 | 89093040 | LED-Schienenstrahler | LED S-Str 27W 36°4000K ws | 695 | Retail | Brumberg | Brumberg Leuchten GmbH & Co. KG | 001 | EUR | 375 | 2017-01-01 | 0 | 4251433900771 | 94051098 | EAR | 2020-01-15 | DM
89094027 | 89094027 | LED-Schienenstrahler | LED S-Str 27W 60° 2700K ws | 695 | Retail | Brumberg | Brumberg Leuchten GmbH & Co. KG | 001 | EUR | 375 | 2017-01-01 | 0 | 4251433900399 | 94051098 | EAR | 2020-01-15 | DM
89094030 | 89094030 | LED-Schienenstrahler | LED S-Str 27W 60°3000K ws | 695 | Retail | Brumberg | Brumberg Leuchten GmbH & Co. KG | 001 | EUR | 375 | 2017-01-01 | 0 | 4251433900702 | 94051098 | EAR | 2020-01-15 | DM
89094035 | 89094035 | LED-Schienenstrahler | LED S-Str 27W 60°3500K ws | 695 | Retail | Brumberg | Brumberg Leuchten GmbH & Co. KG | 001 | EUR | 375 | 2017-01-01 | 0 | 4251433900740 | 94051098 | EAR | 2020-01-15 | DM
89094040 | 89094040 | LED-Schienenstrahler | LED S-Str 27W 60°4000K ws | 695 | Retail | Brumberg | Brumberg Leuchten GmbH & Co. KG | 001 | EUR | 375 | 2017-01-01 | 0 | 4251433900788 | 94051098 | EAR | 2020-01-15 | DM
89095027 | 89095027 | LED-Schienenstrahler | LED S-Str 27W 12° 2700K sw | 695 | Retail | Brumberg | Brumberg Leuchten GmbH & Co. KG | 001 | EUR | 375 | 2017-01-01 | 0 | 4251433900795 | 94051098 | EAR | 2020-01-15 | DM
89095030 | 89095030 | LED-Schienenstrahler | LED S-Str 27W 12° 3000K sw | 695 | Retail | Brumberg | Brumberg Leuchten GmbH & Co. KG | 001 | EUR | 375 | 2017-01-01 | 0 | 4251433900832 | 94051098 | EAR | 2020-01-15 | DM
89095035 | 89095035 | LED-Schienenstrahler | LED S-Str 27W 12° 3500K sw | 695 | Retail | Brumberg | Brumberg Leuchten GmbH & Co. KG | 001 | EUR | 375 | 2017-01-01 | 0 | 4251433900870 | 94051098 | EAR | 2020-01-15 | DM
89095040 | 89095040 | LED-Schienenstrahler | LED S-Str 27W 12° 4000K sw | 695 | Retail | Brumberg | Brumberg Leuchten GmbH & Co. KG | 001 | EUR | 375 | 2017-01-01 | 0 | 4251433900924 | 94051098 | EAR | 2020-01-15 | DM
89096027 | 89096027 | LED-Schienenstrahler | LED S-Str 27W 24° 2700K sw | 695 | Retail | Brumberg | Brumberg Leuchten GmbH & Co. KG | 001 | EUR | 375 | 2017-01-01 | 0 | 4251433900801 | 94051098 | EAR | 2020-01-15 | DM
89096030 | 89096030 | LED-Schienenstrahler | LED S-Str 27W 24° 3000K sw | 695 | Retail | Brumberg | Brumberg Leuchten GmbH & Co. KG | 001 | EUR | 375 | 2017-01-01 | 0 | 4251433900849 | 94051098 | EAR | 2020-01-15 | DM
89096035 | 89096035 | LED-Schienenstrahler | LED S-Str 27W 24° 3500K sw | 695 | Retail | Brumberg | Brumberg Leuchten GmbH & Co. KG | 001 | EUR | 375 | 2017-01-01 | 0 | 4251433900887 | 94051098 | EAR | 2020-01-15 | DM
89096040 | 89096040 | LED-Schienenstrahler | LED S-Str 27W 24° 4000K sw | 695 | Retail | Brumberg | Brumberg Leuchten GmbH & Co. KG | 001 | EUR | 375 | 2017-01-01 | 0 | 4251433900931 | 94051098 | EAR | 2020-01-15 | DM
89097027 | 89097027 | LED-Schienenstrahler | LED S-Str 27W 36° 2700K sw | 695 | Retail | Brumberg | Brumberg Leuchten GmbH & Co. KG | 001 | EUR | 375 | 2017-01-01 | 0 | 4251433900818 | 94051098 | EAR | 2020-01-15 | DM
89097030 | 89097030 | LED-Schienenstrahler | LED S-Str 27W 36° 3000K sw | 695 | Retail | Brumberg | Brumberg Leuchten GmbH & Co. KG | 001 | EUR | 375 | 2017-01-01 | 0 | 4251433900856 | 94051098 | EAR | 2020-01-15 | DM
89097035 | 89097035 | LED-Schienenstrahler | LED S-Str 27W 36° 3500K sw | 695 | Retail | Brumberg | Brumberg Leuchten GmbH & Co. KG | 001 | EUR | 375 | 2017-01-01 | 0 | 4251433900894 | 94051098 | EAR | 2020-01-15 | DM
89097040 | 89097040 | LED-Schienenstrahler | LED S-Str 27W 36° 4000K sw | 695 | Retail | Brumberg | Brumberg Leuchten GmbH & Co. KG | 001 | EUR | 375 | 2017-01-01 | 0 | 4251433900948 | 94051098 | EAR | 2020-01-15 | DM
89098027 | 89098027 | LED-Schienenstrahler | LED S-Str 27W 60° 2700K sw | 695 | Retail | Brumberg | Brumberg Leuchten GmbH & Co. KG | 001 | EUR | 375 | 2017-01-01 | 0 | 4251433900825 | 94051098 | EAR | 2020-01-15 | DM
89098030 | 89098030 | LED-Schienenstrahler | LED S-Str 27W 60° 3000K sw | 695 | Retail | Brumberg | Brumberg Leuchten GmbH & Co. KG | 001 | EUR | 375 | 2017-01-01 | 0 | 4251433900863 | 94051098 | EAR | 2020-01-15 | DM
89098035 | 89098035 | LED-Schienenstrahler | LED S-Str 27W 60° 3500K sw | 695 | Retail | Brumberg | Brumberg Leuchten GmbH & Co. KG | 001 | EUR | 375 | 2017-01-01 | 0 | 4251433900900 | 94051098 | EAR | 2020-01-15 | DM
89098040 | 89098040 | LED-Schienenstrahler | LED S-Str 27W 60° 4000K sw | 695 | Retail | Brumberg | Brumberg Leuchten GmbH & Co. KG | 001 | EUR | 375 | 2017-01-01 | 0 | 4251433900962 | 94051098 | EAR | 2020-01-15 | DM
89099027 | 89099027 | LED-Schienenstrahler | LED S-Str 27W 12° 2700K si | 695 | Retail | Brumberg | Brumberg Leuchten GmbH & Co. KG | 001 | EUR | 375 | 2017-01-01 | 0 | 4251433901105 | 94051098 | EAR | 2020-01-15 | DM
89099030 | 89099030 | LED-Schienenstrahler | LED S-Str 27W 12° 3000K si | 695 | Retail | Brumberg | Brumberg Leuchten GmbH & Co. KG | 001 | EUR | 375 | 2017-01-01 | 0 | 4251433901228 | 94051098 | EAR | 2020-01-15 | DM
89099035 | 89099035 | LED-Schienenstrahler | LED S-Str 27W 12° 3500K si | 695 | Retail | Brumberg | Brumberg Leuchten GmbH & Co. KG | 001 | EUR | 375 | 2017-01-01 | 0 | 4251433901327 | 94051098 | EAR | 2020-01-15 | DM
89099040 | 89099040 | LED-Schienenstrahler | LED S-Str 27W 12° 4000K si | 695 | Retail | Brumberg | Brumberg Leuchten GmbH & Co. KG | 001 | EUR | 375 | 2017-01-01 | 0 | 4251433901389 | 94051098 | EAR | 2020-01-15 | DM
89100027 | 89100027 | LED-Schienenstrahler | LED S-Str 27W 12° 2700K si | 695 | Retail | Brumberg | Brumberg Leuchten GmbH & Co. KG | 001 | EUR | 375 | 2017-01-01 | 0 | 4251433901129 | 94051098 | EAR | 2020-01-15 | DM
89100030 | 89100030 | LED-Schienenstrahler | LED S-Str 27W 24° 3000K si | 695 | Retail | Brumberg | Brumberg Leuchten GmbH & Co. KG | 001 | EUR | 375 | 2017-01-01 | 0 | 4251433901235 | 94051098 | EAR | 2020-01-15 | DM
89100035 | 89100035 | LED-Schienenstrahler | LED S-Str 27W 24° 3500K si | 695 | Retail | Brumberg | Brumberg Leuchten GmbH & Co. KG | 001 | EUR | 375 | 2017-01-01 | 0 | 4251433901358 | 94051098 | EAR | 2020-01-15 | DM
89100040 | 89100040 | LED-Schienenstrahler | LED S-Str 27W 24° 4000K si | 695 | Retail | Brumberg | Brumberg Leuchten GmbH & Co. KG | 001 | EUR | 375 | 2017-01-01 | 0 | 4251433901396 | 94051098 | EAR | 2020-01-15 | DM
89101027 | 89101027 | LED-Schienenstrahler | LED S-Str 27W 36° 2700K si | 695 | Retail | Brumberg | Brumberg Leuchten GmbH & Co. KG | 001 | EUR | 375 | 2017-01-01 | 0 | 4251433901143 | 94051098 | EAR | 2020-01-15 | DM
89101030 | 89101030 | LED-Schienenstrahler | LED S-Str 27W 36° 3000K si | 695 | Retail | Brumberg | Brumberg Leuchten GmbH & Co. KG | 001 | EUR | 375 | 2017-01-01 | 0 | 4251433901259 | 94051098 | EAR | 2020-01-15 | DM
89101035 | 89101035 | LED-Schienenstrahler | LED S-Str 27W 36° 3500K si | 695 | Retail | Brumberg | Brumberg Leuchten GmbH & Co. KG | 001 | EUR | 375 | 2017-01-01 | 0 | 4251433901365 | 94051098 | EAR | 2020-01-15 | DM
89101040 | 89101040 | LED-Schienenstrahler | LED S-Str 27W 36° 4000K si | 695 | Retail | Brumberg | Brumberg Leuchten GmbH & Co. KG | 001 | EUR | 375 | 2017-01-01 | 0 | 4251433901402 | 94051098 | EAR | 2020-01-15 | DM
89102027 | 89102027 | LED-Schienenstrahler | LED S-Str 27W 60° 2700K si | 695 | Retail | Brumberg | Brumberg Leuchten GmbH & Co. KG | 001 | EUR | 375 | 2017-01-01 | 0 | 4251433901211 | 94051098 | EAR | 2020-01-15 | DM
89102030 | 89102030 | LED-Schienenstrahler | LED S-Str 27W 60° 3000K si | 695 | Retail | Brumberg | Brumberg Leuchten GmbH & Co. KG | 001 | EUR | 375 | 2017-01-01 | 0 | 4251433901273 | 94051098 | EAR | 2020-01-15 | DM
89102035 | 89102035 | LED-Schienenstrahler | LED S-Str 27W 60° 3500K si | 695 | Retail | Brumberg | Brumberg Leuchten GmbH & Co. KG | 001 | EUR | 375 | 2017-01-01 | 0 | 4251433901372 | 94051098 | EAR | 2020-01-15 | DM
89102040 | 89102040 | LED-Schienenstrahler | LED S-Str 27W 60° 4000K si | 695 | Retail | Brumberg | Brumberg Leuchten GmbH & Co. KG | 001 | EUR | 375 | 2017-01-01 | 0 | 4251433901419 | 94051098 | EAR | 2020-01-15 | DM
89103027 | 89103027 | LED-Schienenstrahler | LED S-Str 40W 12°2700K ws | 695 | Retail | Brumberg | Brumberg Leuchten GmbH & Co. KG | 001 | EUR | 375 | 2017-01-01 | 0 | 4251433901426 | 94051098 | EAR | 2020-01-15 | DM
89103030 | 89103030 | LED-Schienenstrahler | LED S-Str 40W 12°3000K ws | 695 | Retail | Brumberg | Brumberg Leuchten GmbH & Co. KG | 001 | EUR | 375 | 2017-01-01 | 0 | 4251433903055 | 94051098 | EAR | 2020-01-15 | DM
89103035 | 89103035 | LED-Schienenstrahler | LED S-Str 40W 12°3500K ws | 695 | Retail | Brumberg | Brumberg Leuchten GmbH & Co. KG | 001 | EUR | 375 | 2017-01-01 | 0 | 4251433903178 | 94051098 | EAR | 2020-01-15 | DM
89103040 | 89103040 | LED-Schienenstrahler | LED S-Str 40W 12°4000K ws | 695 | Retail | Brumberg | Brumberg Leuchten GmbH & Co. KG | 001 | EUR | 375 | 2017-01-01 | 0 | 4251433903291 | 94051098 | EAR | 2020-01-15 | DM
89104027 | 89104027 | LED-Schienenstrahler | LED S-Str 40W 24°2700K ws | 695 | Retail | Brumberg | Brumberg Leuchten GmbH & Co. KG | 001 | EUR | 375 | 2017-01-01 | 0 | 4251433901563 | 94051098 | EAR | 2020-01-15 | DM
89104030 | 89104030 | LED-Schienenstrahler | LED S-Str 40W 24°3000K ws | 695 | Retail | Brumberg | Brumberg Leuchten GmbH & Co. KG | 001 | EUR | 375 | 2017-01-01 | 0 | 4251433903086 | 94051098 | EAR | 2020-01-15 | DM
89104035 | 89104035 | LED-Schienenstrahler | LED S-Str 40W 24°3500K ws | 695 | Retail | Brumberg | Brumberg Leuchten GmbH & Co. KG | 001 | EUR | 375 | 2017-01-01 | 0 | 4251433903208 | 94051098 | EAR | 2020-01-15 | DM
89104040 | 89104040 | LED-Schienenstrahler | LED S-Str 40W 24°4000K ws | 695 | Retail | Brumberg | Brumberg Leuchten GmbH & Co. KG | 001 | EUR | 375 | 2017-01-01 | 0 | 4251433903321 | 94051098 | EAR | 2020-01-15 | DM
89105027 | 89105027 | LED-Schienenstrahler | LED S-Str 40W 36°2700K ws | 695 | Retail | Brumberg | Brumberg Leuchten GmbH & Co. KG | 001 | EUR | 375 | 2017-01-01 | 0 | 4251433902997 | 94051098 | EAR | 2020-01-15 | DM
89105030 | 89105030 | LED-Schienenstrahler | LED S-Str 40W 36°3000K ws | 695 | Retail | Brumberg | Brumberg Leuchten GmbH & Co. KG | 001 | EUR | 375 | 2017-01-01 | 0 | 4251433903116 | 94051098 | EAR | 2020-01-15 | DM
89105035 | 89105035 | LED-Schienenstrahler | LED S-Str 40W 36°3500K ws | 695 | Retail | Brumberg | Brumberg Leuchten GmbH & Co. KG | 001 | EUR | 375 | 2017-01-01 | 0 | 4251433903239 | 94051098 | EAR | 2020-01-15 | DM
89105040 | 89105040 | LED-Schienenstrahler | LED S-Str 40W 36°4000K ws | 695 | Retail | Brumberg | Brumberg Leuchten GmbH & Co. KG | 001 | EUR | 375 | 2017-01-01 | 0 | 4251433903352 | 94051098 | EAR | 2020-01-15 | DM
89106027 | 89106027 | LED-Schienenstrahler | LED S-Str 40W 60°2700K ws | 695 | Retail | Brumberg | Brumberg Leuchten GmbH & Co. KG | 001 | EUR | 375 | 2017-01-01 | 0 | 4251433903024 | 94051098 | EAR | 2020-01-15 | DM
89106030 | 89106030 | LED-Schienenstrahler | LED S-Str 40W 60°3000K ws | 695 | Retail | Brumberg | Brumberg Leuchten GmbH & Co. KG | 001 | EUR | 375 | 2017-01-01 | 0 | 4251433903147 | 94051098 | EAR | 2020-01-15 | DM
89106035 | 89106035 | LED-Schienenstrahler | LED S-Str 40W 60°3500K ws | 695 | Retail | Brumberg | Brumberg Leuchten GmbH & Co. KG | 001 | EUR | 375 | 2017-01-01 | 0 | 4251433903260 | 94051098 | EAR | 2020-01-15 | DM
89106040 | 89106040 | LED-Schienenstrahler | LED S-Str 40W 60°4000K ws | 695 | Retail | Brumberg | Brumberg Leuchten GmbH & Co. KG | 001 | EUR | 375 | 2017-01-01 | 0 | 4251433903383 | 94051098 | EAR | 2020-01-15 | DM
89107027 | 89107027 | LED-Schienenstrahler | LED S-Str 40W 12°2700K sw | 695 | Retail | Brumberg | Brumberg Leuchten GmbH & Co. KG | 001 | EUR | 375 | 2017-01-01 | 0 | 4251433902959 | 94051098 | EAR | 2020-01-15 | DM
89107030 | 89107030 | LED-Schienenstrahler | LED S-Str 40W 12°3000K sw | 695 | Retail | Brumberg | Brumberg Leuchten GmbH & Co. KG | 001 | EUR | 375 | 2017-01-01 | 0 | 4251433903062 | 94051098 | EAR | 2020-01-15 | DM
89107035 | 89107035 | LED-Schienenstrahler | LED S-Str 40W 12°3500K sw | 695 | Retail | Brumberg | Brumberg Leuchten GmbH & Co. KG | 001 | EUR | 375 | 2017-01-01 | 0 | 4251433903185 | 94051098 | EAR | 2020-01-15 | DM
89107040 | 89107040 | LED-Schienenstrahler | LED S-Str 40W 12°4000K sw | 695 | Retail | Brumberg | Brumberg Leuchten GmbH & Co. KG | 001 | EUR | 375 | 2017-01-01 | 0 | 4251433902331 | 94051098 | EAR | 2020-01-15 | DM
89108027 | 89108027 | LED-Schienenstrahler | LED S-Str 40W 24°2700K sw | 695 | Retail | Brumberg | Brumberg Leuchten GmbH & Co. KG | 001 | EUR | 375 | 2017-01-01 | 0 | 4251433902973 | 94051098 | EAR | 2020-01-15 | DM
89108030 | 89108030 | LED-Schienenstrahler | LED S-Str 40W 24°3000K sw | 695 | Retail | Brumberg | Brumberg Leuchten GmbH & Co. KG | 001 | EUR | 375 | 2017-01-01 | 0 | 4251433903093 | 94051098 | EAR | 2020-01-15 | DM
89108035 | 89108035 | LED-Schienenstrahler | LED S-Str 40W 24°3500K sw | 695 | Retail | Brumberg | Brumberg Leuchten GmbH & Co. KG | 001 | EUR | 375 | 2017-01-01 | 0 | 4251433903215 | 94051098 | EAR | 2020-01-15 | DM
89108040 | 89108040 | LED-Schienenstrahler | LED S-Str 40W 24°4000K sw | 695 | Retail | Brumberg | Brumberg Leuchten GmbH & Co. KG | 001 | EUR | 375 | 2017-01-01 | 0 | 4251433903338 | 94051098 | EAR | 2020-01-15 | DM
89109027 | 89109027 | LED-Schienenstrahler | LED S-Str 40W 36°2700K sw | 695 | Retail | Brumberg | Brumberg Leuchten GmbH & Co. KG | 001 | EUR | 375 | 2017-01-01 | 0 | 4251433903000 | 94051098 | EAR | 2020-01-15 | DM
89109030 | 89109030 | LED-Schienenstrahler | LED S-Str 40W 36°3000K sw | 695 | Retail | Brumberg | Brumberg Leuchten GmbH & Co. KG | 001 | EUR | 375 | 2017-01-01 | 0 | 4251433903123 | 94051098 | EAR | 2020-01-15 | DM
89109035 | 89109035 | LED-Schienenstrahler | LED S-Str 40W 36°3500K sw | 695 | Retail | Brumberg | Brumberg Leuchten GmbH & Co. KG | 001 | EUR | 375 | 2017-01-01 | 0 | 4251433903246 | 94051098 | EAR | 2020-01-15 | DM
89109040 | 89109040 | LED-Schienenstrahler | LED S-Str 40W 36°4000K sw | 695 | Retail | Brumberg | Brumberg Leuchten GmbH & Co. KG | 001 | EUR | 375 | 2017-01-01 | 0 | 4251433903369 | 94051098 | EAR | 2020-01-15 | DM
89110027 | 89110027 | LED-Schienenstrahler | LED S-Str 40W 60°2700K sw | 695 | Retail | Brumberg | Brumberg Leuchten GmbH & Co. KG | 001 | EUR | 375 | 2017-01-01 | 0 | 4251433903031 | 94051098 | EAR | 2020-01-15 | DM
89110030 | 89110030 | LED-Schienenstrahler | LED S-Str 40W 60°3000K sw | 695 | Retail | Brumberg | Brumberg Leuchten GmbH & Co. KG | 001 | EUR | 375 | 2017-01-01 | 0 | 4251433903154 | 94051098 | EAR | 2020-01-15 | DM
89110035 | 89110035 | LED-Schienenstrahler | LED S-Str 40W 60°3500K sw | 695 | Retail | Brumberg | Brumberg Leuchten GmbH & Co. KG | 001 | EUR | 375 | 2017-01-01 | 0 | 4251433903277 | 94051098 | EAR | 2020-01-15 | DM
89110040 | 89110040 | LED-Schienenstrahler | LED S-Str 40W 60°4000K sw | 695 | Retail | Brumberg | Brumberg Leuchten GmbH & Co. KG | 001 | EUR | 375 | 2017-01-01 | 0 | 4251433902249 | 94051098 | EAR | 2020-01-15 | DM
89111027 | 89111027 | LED-Schienenstrahler | LED S-Str 40W 12°2700K si | 695 | Retail | Brumberg | Brumberg Leuchten GmbH & Co. KG | 001 | EUR | 375 | 2017-01-01 | 0 | 4251433902966 | 94051098 | EAR | 2020-01-15 | DM
89111030 | 89111030 | LED-Schienenstrahler | LED S-Str 40W 12°3000K si | 695 | Retail | Brumberg | Brumberg Leuchten GmbH & Co. KG | 001 | EUR | 375 | 2017-01-01 | 0 | 4251433903079 | 94051098 | EAR | 2020-01-15 | DM
89111035 | 89111035 | LED-Schienenstrahler | LED S-Str 40W 12°3500K si | 695 | Retail | Brumberg | Brumberg Leuchten GmbH & Co. KG | 001 | EUR | 375 | 2017-01-01 | 0 | 4251433903192 | 94051098 | EAR | 2020-01-15 | DM
89111040 | 89111040 | LED-Schienenstrahler | LED S-Str 40W 12°4000K si | 695 | Retail | Brumberg | Brumberg Leuchten GmbH & Co. KG | 001 | EUR | 375 | 2017-01-01 | 0 | 4251433903314 | 94051098 | EAR | 2020-01-15 | DM
89112027 | 89112027 | LED-Schienenstrahler | LED S-Str 40W 24°2700K si | 695 | Retail | Brumberg | Brumberg Leuchten GmbH & Co. KG | 001 | EUR | 375 | 2017-01-01 | 0 | 4251433902980 | 94051098 | EAR | 2020-01-15 | DM
89112030 | 89112030 | LED-Schienenstrahler | LED S-Str 40W 24°3000K si | 695 | Retail | Brumberg | Brumberg Leuchten GmbH & Co. KG | 001 | EUR | 375 | 2017-01-01 | 0 | 4251433903109 | 94051098 | EAR | 2020-01-15 | DM
89112035 | 89112035 | LED-Schienenstrahler | LED S-Str 40W 24°3500K si | 695 | Retail | Brumberg | Brumberg Leuchten GmbH & Co. KG | 001 | EUR | 375 | 2017-01-01 | 0 | 4251433903222 | 94051098 | EAR | 2020-01-15 | DM
89112040 | 89112040 | LED-Schienenstrahler | LED S-Str 40W 24°4000K si | 695 | Retail | Brumberg | Brumberg Leuchten GmbH & Co. KG | 001 | EUR | 375 | 2017-01-01 | 0 | 4251433903345 | 94051098 | EAR | 2020-01-15 | DM
89113027 | 89113027 | LED-Schienenstrahler | LED S-Str 40W 36°2700K si | 695 | Retail | Brumberg | Brumberg Leuchten GmbH & Co. KG | 001 | EUR | 375 | 2017-01-01 | 0 | 4251433903017 | 94051098 | EAR | 2020-01-15 | DM
89113030 | 89113030 | LED-Schienenstrahler | LED S-Str 40W 36°3000K si | 695 | Retail | Brumberg | Brumberg Leuchten GmbH & Co. KG | 001 | EUR | 375 | 2017-01-01 | 0 | 4251433903130 | 94051098 | EAR | 2020-01-15 | DM
89113035 | 89113035 | LED-Schienenstrahler | LED S-Str 40W 36°3500K si | 695 | Retail | Brumberg | Brumberg Leuchten GmbH & Co. KG | 001 | EUR | 375 | 2017-01-01 | 0 | 4251433903253 | 94051098 | EAR | 2020-01-15 | DM
89113040 | 89113040 | LED-Schienenstrahler | LED S-Str 40W 36°4000K si | 695 | Retail | Brumberg | Brumberg Leuchten GmbH & Co. KG | 001 | EUR | 375 | 2017-01-01 | 0 | 4251433903376 | 94051098 | EAR | 2020-01-15 | DM
89114027 | 89114027 | LED-Schienenstrahler | LED S-Str 40W 60°2700K si | 695 | Retail | Brumberg | Brumberg Leuchten GmbH & Co. KG | 001 | EUR | 375 | 2017-01-01 | 0 | 4251433903048 | 94051098 | EAR | 2020-01-15 | DM
89114030 | 89114030 | LED-Schienenstrahler | LED S-Str 40W 60°3000K si | 695 | Retail | Brumberg | Brumberg Leuchten GmbH & Co. KG | 001 | EUR | 375 | 2017-01-01 | 0 | 4251433903161 | 94051098 | EAR | 2020-01-15 | DM
89114035 | 89114035 | LED-Schienenstrahler | LED S-Str 40W 60°3500K si | 695 | Retail | Brumberg | Brumberg Leuchten GmbH & Co. KG | 001 | EUR | 375 | 2017-01-01 | 0 | 4251433903284 | 94051098 | EAR | 2020-01-15 | DM
89114040 | 89114040 | LED-Schienenstrahler | LED S-Str 40W 60°4000K si | 695 | Retail | Brumberg | Brumberg Leuchten GmbH & Co. KG | 001 | EUR | 375 | 2017-01-01 | 0 | 4251433903390 | 94051098 | EAR | 2020-01-15 | DM
89121027 | 89121027 | LED-Anbaustrahler | LED An-St 27W 12° 2700K ws | 695 | Retail | Brumberg | Brumberg Leuchten GmbH & Co. KG | 001 | EUR | 349 | 2017-01-01 | 0 | 4251433901433 | 94051098 | EAR | 2020-01-15 | DM
89121030 | 89121030 | LED-Anbaustrahler | LED An-St 27W 12° 3000K ws | 695 | Retail | Brumberg | Brumberg Leuchten GmbH & Co. KG | 001 | EUR | 349 | 2017-01-01 | 0 | 4251433901488 | 94051098 | EAR | 2020-01-15 | DM
89121035 | 89121035 | LED-Anbaustrahler | LED An-St 27W 12° 3500K ws | 695 | Retail | Brumberg | Brumberg Leuchten GmbH & Co. KG | 001 | EUR | 349 | 2017-01-01 | 0 | 4251433901525 | 94051098 | EAR | 2020-01-15 | DM
89121040 | 89121040 | LED-Anbaustrahler | LED An-St 27W 12° 4000K ws | 695 | Retail | Brumberg | Brumberg Leuchten GmbH & Co. KG | 001 | EUR | 349 | 2017-01-01 | 0 | 4251433901570 | 94051098 | EAR | 2020-01-15 | DM
89122027 | 89122027 | LED-Anbaustrahler | LED An-St 27W 24° 2700K ws | 695 | Retail | Brumberg | Brumberg Leuchten GmbH & Co. KG | 001 | EUR | 349 | 2017-01-01 | 0 | 4251433901440 | 94051098 | EAR | 2020-01-15 | DM
89122030 | 89122030 | LED-Anbaustrahler | LED An-St 27W 24° 3000K ws | 695 | Retail | Brumberg | Brumberg Leuchten GmbH & Co. KG | 001 | EUR | 349 | 2017-01-01 | 0 | 4251433901495 | 94051098 | EAR | 2020-01-15 | DM
89122035 | 89122035 | LED-Anbaustrahler | LED An-St 27W 24° 3500K ws | 695 | Retail | Brumberg | Brumberg Leuchten GmbH & Co. KG | 001 | EUR | 349 | 2017-01-01 | 0 | 4251433901532 | 94051098 | EAR | 2020-01-15 | DM
89122040 | 89122040 | LED-Anbaustrahler | LED An-St 27W 24° 4000K ws | 695 | Retail | Brumberg | Brumberg Leuchten GmbH & Co. KG | 001 | EUR | 349 | 2017-01-01 | 0 | 4251433901587 | 94051098 | EAR | 2020-01-15 | DM
89123027 | 89123027 | LED-Anbaustrahler | LED An-St 27W 36° 2700K ws | 695 | Retail | Brumberg | Brumberg Leuchten GmbH & Co. KG | 001 | EUR | 349 | 2017-01-01 | 0 | 4251433901457 | 94051098 | EAR | 2020-01-15 | DM
89123030 | 89123030 | LED-Anbaustrahler | LED An-St 27W 36° 3000K ws | 695 | Retail | Brumberg | Brumberg Leuchten GmbH & Co. KG | 001 | EUR | 349 | 2017-01-01 | 0 | 4251433901501 | 94051098 | EAR | 2020-01-15 | DM
89123035 | 89123035 | LED-Anbaustrahler | LED An-St 27W 36° 3500K ws | 695 | Retail | Brumberg | Brumberg Leuchten GmbH & Co. KG | 001 | EUR | 349 | 2017-01-01 | 0 | 4251433901549 | 94051098 | EAR | 2020-01-15 | DM
89123040 | 89123040 | LED-Anbaustrahler | LED An-St 27W 36° 4000K ws | 695 | Retail | Brumberg | Brumberg Leuchten GmbH & Co. KG | 001 | EUR | 349 | 2017-01-01 | 0 | 4251433901594 | 94051098 | EAR | 2020-01-15 | DM
89124027 | 89124027 | LED-Anbaustrahler | LED An-St 27W 60° 2700K ws | 695 | Retail | Brumberg | Brumberg Leuchten GmbH & Co. KG | 001 | EUR | 349 | 2017-01-01 | 0 | 4251433901471 | 94051098 | EAR | 2020-01-15 | DM
89124030 | 89124030 | LED-Anbaustrahler | LED An-St 27W 60° 3000K ws | 695 | Retail | Brumberg | Brumberg Leuchten GmbH & Co. KG | 001 | EUR | 349 | 2017-01-01 | 0 | 4251433901518 | 94051098 | EAR | 2020-01-15 | DM
89124035 | 89124035 | LED-Anbaustrahler | LED An-St 27W 60° 3500K ws | 695 | Retail | Brumberg | Brumberg Leuchten GmbH & Co. KG | 001 | EUR | 349 | 2017-01-01 | 0 | 4251433901556 | 94051098 | EAR | 2020-01-15 | DM
89124040 | 89124040 | LED-Anbaustrahler | LED An-St 27W 60° 4000K ws | 695 | Retail | Brumberg | Brumberg Leuchten GmbH & Co. KG | 001 | EUR | 349 | 2017-01-01 | 0 | 4251433901600 | 94051098 | EAR | 2020-01-15 | DM
89125027 | 89125027 | LED-Anbaustrahler | LED An-St 27W 12° 2700K sw | 695 | Retail | Brumberg | Brumberg Leuchten GmbH & Co. KG | 001 | EUR | 349 | 2017-01-01 | 0 | 4251433901617 | 94051098 | EAR | 2020-01-15 | DM
89125030 | 89125030 | LED-Anbaustrahler | LED An-St 27W 12° 3000K sw | 695 | Retail | Brumberg | Brumberg Leuchten GmbH & Co. KG | 001 | EUR | 349 | 2017-01-01 | 0 | 4251433901655 | 94051098 | EAR | 2020-01-15 | DM
89125035 | 89125035 | LED-Anbaustrahler | LED An-St 27W 12° 3500K sw | 695 | Retail | Brumberg | Brumberg Leuchten GmbH & Co. KG | 001 | EUR | 349 | 2017-01-01 | 0 | 4251433901693 | 94051098 | EAR | 2020-01-15 | DM
89125040 | 89125040 | LED-Anbaustrahler | LED An-St 27W 12° 4000K sw | 695 | Retail | Brumberg | Brumberg Leuchten GmbH & Co. KG | 001 | EUR | 349 | 2017-01-01 | 0 | 4251433901730 | 94051098 | EAR | 2020-01-15 | DM
89126027 | 89126027 | LED-Anbaustrahler | LED An-St 27W 24° 2700K sw | 695 | Retail | Brumberg | Brumberg Leuchten GmbH & Co. KG | 001 | EUR | 349 | 2017-01-01 | 0 | 4251433901624 | 94051098 | EAR | 2020-01-15 | DM
89126030 | 89126030 | LED-Anbaustrahler | LED An-St 27W 24° 3000K sw | 695 | Retail | Brumberg | Brumberg Leuchten GmbH & Co. KG | 001 | EUR | 349 | 2017-01-01 | 0 | 4251433901662 | 94051098 | EAR | 2020-01-15 | DM
89126035 | 89126035 | LED-Anbaustrahler | LED An-St 27W 24° 3500K sw | 695 | Retail | Brumberg | Brumberg Leuchten GmbH & Co. KG | 001 | EUR | 349 | 2017-01-01 | 0 | 4251433901709 | 94051098 | EAR | 2020-01-15 | DM
89126040 | 89126040 | LED-Anbaustrahler | LED An-St 27W 24° 4000K sw | 695 | Retail | Brumberg | Brumberg Leuchten GmbH & Co. KG | 001 | EUR | 349 | 2017-01-01 | 0 | 4251433901747 | 94051098 | EAR | 2020-01-15 | DM
89127027 | 89127027 | LED-Anbaustrahler | LED An-St 27W 36° 2700K sw | 695 | Retail | Brumberg | Brumberg Leuchten GmbH & Co. KG | 001 | EUR | 349 | 2017-01-01 | 0 | 4251433901631 | 94051098 | EAR | 2020-01-15 | DM
89127030 | 89127030 | LED-Anbaustrahler | LED An-St 27W 36° 3000K sw | 695 | Retail | Brumberg | Brumberg Leuchten GmbH & Co. KG | 001 | EUR | 349 | 2017-01-01 | 0 | 4251433901679 | 94051098 | EAR | 2020-01-15 | DM
89127035 | 89127035 | LED-Anbaustrahler | LED An-St 27W 36° 3500K sw | 695 | Retail | Brumberg | Brumberg Leuchten GmbH & Co. KG | 001 | EUR | 349 | 2017-01-01 | 0 | 4251433901716 | 94051098 | EAR | 2020-01-15 | DM
89127040 | 89127040 | LED-Anbaustrahler | LED An-St 27W 36° 4000K sw | 695 | Retail | Brumberg | Brumberg Leuchten GmbH & Co. KG | 001 | EUR | 349 | 2017-01-01 | 0 | 4251433901754 | 94051098 | EAR | 2020-01-15 | DM
89128027 | 89128027 | LED-Anbaustrahler | LED An-St 27W 60° 2700K sw | 695 | Retail | Brumberg | Brumberg Leuchten GmbH & Co. KG | 001 | EUR | 349 | 2017-01-01 | 0 | 4251433901648 | 94051098 | EAR | 2020-01-15 | DM
89128030 | 89128030 | LED-Anbaustrahler | LED An-St 27W 60° 3000K sw | 695 | Retail | Brumberg | Brumberg Leuchten GmbH & Co. KG | 001 | EUR | 349 | 2017-01-01 | 0 | 4251433901686 | 94051098 | EAR | 2020-01-15 | DM
89128035 | 89128035 | LED-Anbaustrahler | LED An-St 27W 60° 3500K sw | 695 | Retail | Brumberg | Brumberg Leuchten GmbH & Co. KG | 001 | EUR | 349 | 2017-01-01 | 0 | 4251433901723 | 94051098 | EAR | 2020-01-15 | DM
89128040 | 89128040 | LED-Anbaustrahler | LED An-St 27W 60° 4000K sw | 695 | Retail | Brumberg | Brumberg Leuchten GmbH & Co. KG | 001 | EUR | 349 | 2017-01-01 | 0 | 4251433901761 | 94051098 | EAR | 2020-01-15 | DM
89129027 | 89129027 | LED-Anbaustrahler | LED An-St 27W 12° 2700K si | 695 | Retail | Brumberg | Brumberg Leuchten GmbH & Co. KG | 001 | EUR | 349 | 2017-01-01 | 0 | 4251433901778 | 94051098 | EAR | 2020-01-15 | DM
89129030 | 89129030 | LED-Anbaustrahler | LED An-St 27W 12° 3000K si | 695 | Retail | Brumberg | Brumberg Leuchten GmbH & Co. KG | 001 | EUR | 349 | 2017-01-01 | 0 | 4251433901822 | 94051098 | EAR | 2020-01-15 | DM
89129035 | 89129035 | LED-Anbaustrahler | LED An-St 27W 12° 3500K si | 695 | Retail | Brumberg | Brumberg Leuchten GmbH & Co. KG | 001 | EUR | 349 | 2017-01-01 | 0 | 4251433901860 | 94051098 | EAR | 2020-01-15 | DM
89129040 | 89129040 | LED-Anbaustrahler | LED An-St 27W 12° 4000K si | 695 | Retail | Brumberg | Brumberg Leuchten GmbH & Co. KG | 001 | EUR | 349 | 2017-01-01 | 0 | 4251433901907 | 94051098 | EAR | 2020-01-15 | DM
89130027 | 89130027 | LED-Anbaustrahler | LED An-St 27W 24° 2700K si | 695 | Retail | Brumberg | Brumberg Leuchten GmbH & Co. KG | 001 | EUR | 349 | 2017-01-01 | 0 | 4251433901785 | 94051098 | EAR | 2020-01-15 | DM
89130030 | 89130030 | LED-Anbaustrahler | LED An-St 27W 24° 3000K si | 695 | Retail | Brumberg | Brumberg Leuchten GmbH & Co. KG | 001 | EUR | 349 | 2017-01-01 | 0 | 4251433901839 | 94051098 | EAR | 2020-01-15 | DM
89130035 | 89130035 | LED-Anbaustrahler | LED An-St 27W 24° 3500K si | 695 | Retail | Brumberg | Brumberg Leuchten GmbH & Co. KG | 001 | EUR | 349 | 2017-01-01 | 0 | 4251433901877 | 94051098 | EAR | 2020-01-15 | DM
89130040 | 89130040 | LED-Anbaustrahler | LED An-St 27W 24° 4000K si | 695 | Retail | Brumberg | Brumberg Leuchten GmbH & Co. KG | 001 | EUR | 349 | 2017-01-01 | 0 | 4251433901914 | 94051098 | EAR | 2020-01-15 | DM
89131027 | 89131027 | LED-Anbaustrahler | LED An-St 27W 36° 2700K si | 695 | Retail | Brumberg | Brumberg Leuchten GmbH & Co. KG | 001 | EUR | 349 | 2017-01-01 | 0 | 4251433901792 | 94051098 | EAR | 2020-01-15 | DM
89131030 | 89131030 | LED-Anbaustrahler | LED An-St 27W 36° 3000K si | 695 | Retail | Brumberg | Brumberg Leuchten GmbH & Co. KG | 001 | EUR | 349 | 2017-01-01 | 0 | 4251433901846 | 94051098 | EAR | 2020-01-15 | DM
89131035 | 89131035 | LED-Anbaustrahler | LED An-St 27W 36° 3500K si | 695 | Retail | Brumberg | Brumberg Leuchten GmbH & Co. KG | 001 | EUR | 349 | 2017-01-01 | 0 | 4251433901884 | 94051098 | EAR | 2020-01-15 | DM
89131040 | 89131040 | LED-Anbaustrahler | LED An-St 27W 36° 4000K si | 695 | Retail | Brumberg | Brumberg Leuchten GmbH & Co. KG | 001 | EUR | 349 | 2017-01-01 | 0 | 4251433901921 | 94051098 | EAR | 2020-01-15 | DM
89132027 | 89132027 | LED-Anbaustrahler | LED An-St 27W 60° 2700K si | 695 | Retail | Brumberg | Brumberg Leuchten GmbH & Co. KG | 001 | EUR | 349 | 2017-01-01 | 0 | 4251433901808 | 94051098 | EAR | 2020-01-15 | DM
89132030 | 89132030 | LED-Anbaustrahler | LED An-St 27W 60° 3000K si | 695 | Retail | Brumberg | Brumberg Leuchten GmbH & Co. KG | 001 | EUR | 349 | 2017-01-01 | 0 | 4251433901853 | 94051098 | EAR | 2020-01-15 | DM
89132035 | 89132035 | LED-Anbaustrahler | LED An-St 27W 60° 3500K si | 695 | Retail | Brumberg | Brumberg Leuchten GmbH & Co. KG | 001 | EUR | 349 | 2017-01-01 | 0 | 4251433901891 | 94051098 | EAR | 2020-01-15 | DM
89132040 | 89132040 | LED-Anbaustrahler | LED An-St 27W 60° 4000K si | 695 | Retail | Brumberg | Brumberg Leuchten GmbH & Co. KG | 001 | EUR | 349 | 2017-01-01 | 0 | 4251433901938 | 94051098 | EAR | 2020-01-15 | DM
89151027 | 89151027 | LED-Halbeinbau-Richtstrahler | LED He-St 27W 12° 2700K ws | 695 | Retail | Brumberg | Brumberg Leuchten GmbH & Co. KG | 001 | EUR | 349 | 2017-01-01 | 0 | 4251433902461 | 94051098 | EAR | 2020-01-15 | DM
89151030 | 89151030 | LED-Halbeinbau-Richtstrahler | LED He-St 27W 12° 3000K ws | 695 | Retail | Brumberg | Brumberg Leuchten GmbH & Co. KG | 001 | EUR | 349 | 2017-01-01 | 0 | 4251433902508 | 94051098 | EAR | 2020-01-15 | DM
89151035 | 89151035 | LED-Halbeinbau-Richtstrahler | LED He-St 27W 12° 3500K ws | 695 | Retail | Brumberg | Brumberg Leuchten GmbH & Co. KG | 001 | EUR | 349 | 2017-01-01 | 0 | 4251433902546 | 94051098 | EAR | 2020-01-15 | DM
89151040 | 89151040 | LED-Halbeinbau-Richtstrahler | LED He-St 27W 12° 4000K ws | 695 | Retail | Brumberg | Brumberg Leuchten GmbH & Co. KG | 001 | EUR | 349 | 2017-01-01 | 0 | 4251433902591 | 94051098 | EAR | 2020-01-15 | DM
89152027 | 89152027 | LED-Halbeinbau-Richtstrahler | LED He-St 27W 24° 2700K ws | 695 | Retail | Brumberg | Brumberg Leuchten GmbH & Co. KG | 001 | EUR | 349 | 2017-01-01 | 0 | 4251433902478 | 94051098 | EAR | 2020-01-15 | DM
89152030 | 89152030 | LED-Halbeinbau-Richtstrahler | LED He-St 27W 24° 3000K ws | 695 | Retail | Brumberg | Brumberg Leuchten GmbH & Co. KG | 001 | EUR | 349 | 2017-01-01 | 0 | 4251433902515 | 94051098 | EAR | 2020-01-15 | DM
89152035 | 89152035 | LED-Halbeinbau-Richtstrahler | LED He-St 27W 24° 3500K ws | 695 | Retail | Brumberg | Brumberg Leuchten GmbH & Co. KG | 001 | EUR | 349 | 2017-01-01 | 0 | 4251433902553 | 94051098 | EAR | 2020-01-15 | DM
89152040 | 89152040 | LED-Halbeinbau-Richtstrahler | LED He-St 27W 24° 4000K ws | 695 | Retail | Brumberg | Brumberg Leuchten GmbH & Co. KG | 001 | EUR | 349 | 2017-01-01 | 0 | 4251433902607 | 94051098 | EAR | 2020-01-15 | DM
89153027 | 89153027 | LED-Halbeinbau-Richtstrahler | LED He-St 27W 36° 2700K ws | 695 | Retail | Brumberg | Brumberg Leuchten GmbH & Co. KG | 001 | EUR | 349 | 2017-01-01 | 0 | 4251433902485 | 94051098 | EAR | 2020-01-15 | DM
89153030 | 89153030 | LED-Halbeinbau-Richtstrahler | LED He-St 27W 36° 3000K ws | 695 | Retail | Brumberg | Brumberg Leuchten GmbH & Co. KG | 001 | EUR | 349 | 2017-01-01 | 0 | 4251433902522 | 94051098 | EAR | 2020-01-15 | DM
89153035 | 89153035 | LED-Halbeinbau-Richtstrahler | LED He-St 27W 36° 3500K ws | 695 | Retail | Brumberg | Brumberg Leuchten GmbH & Co. KG | 001 | EUR | 349 | 2017-01-01 | 0 | 4251433902577 | 94051098 | EAR | 2020-01-15 | DM
89153040 | 89153040 | LED-Halbeinbau-Richtstrahler | LED He-St 27W 36° 4000K ws | 695 | Retail | Brumberg | Brumberg Leuchten GmbH & Co. KG | 001 | EUR | 349 | 2017-01-01 | 0 | 4251433902614 | 94051098 | EAR | 2020-01-15 | DM
89154027 | 89154027 | LED-Halbeinbau-Richtstrahler | LED He-St 27W 60° 2700K ws | 695 | Retail | Brumberg | Brumberg Leuchten GmbH & Co. KG | 001 | EUR | 349 | 2017-01-01 | 0 | 4251433902492 | 94051098 | EAR | 2020-01-15 | DM
89154030 | 89154030 | LED-Halbeinbau-Richtstrahler | LED He-St 27W 60° 3000K ws | 695 | Retail | Brumberg | Brumberg Leuchten GmbH & Co. KG | 001 | EUR | 349 | 2017-01-01 | 0 | 4251433902539 | 94051098 | EAR | 2020-01-15 | DM
89154035 | 89154035 | LED-Halbeinbau-Richtstrahler | LED He-St 27W 60° 3500K ws | 695 | Retail | Brumberg | Brumberg Leuchten GmbH & Co. KG | 001 | EUR | 349 | 2017-01-01 | 0 | 4251433902584 | 94051098 | EAR | 2020-01-15 | DM
89154040 | 89154040 | LED-Halbeinbau-Richtstrahler | LED He-St 27W 40° 4000K ws | 695 | Retail | Brumberg | Brumberg Leuchten GmbH & Co. KG | 001 | EUR | 349 | 2017-01-01 | 0 | 4251433902621 | 94051098 | EAR | 2020-01-15 | DM
89154432 | 89154432 | LED-Halbeinbau-Richtstrahler | LED He-St 27W 60° 3000K ws | 695 | Retail | Brumberg | Brumberg Leuchten GmbH & Co. KG | 001 | EUR | 361.8 | 2020-01-01 | 0 | 0 | 94051098 | EAR | 2020-01-15 | DM
89155027 | 89155027 | LED-Halbeinbau-Richtstrahler | LED He-St 27W 12° 2700K sw | 695 | Retail | Brumberg | Brumberg Leuchten GmbH & Co. KG | 001 | EUR | 349 | 2017-01-01 | 0 | 4251433902638 | 94051098 | EAR | 2020-01-15 | DM
89155030 | 89155030 | LED-Halbeinbau-Richtstrahler | LED He-St 27W 12° 3000K sw | 695 | Retail | Brumberg | Brumberg Leuchten GmbH & Co. KG | 001 | EUR | 349 | 2017-01-01 | 0 | 4251433902713 | 94051098 | EAR | 2020-01-15 | DM
89155035 | 89155035 | LED-Halbeinbau-Richtstrahler | LED He-St 27W 12° 3500K sw | 695 | Retail | Brumberg | Brumberg Leuchten GmbH & Co. KG | 001 | EUR | 349 | 2017-01-01 | 0 | 4251433902799 | 94051098 | EAR | 2020-01-15 | DM
89155040 | 89155040 | LED-Halbeinbau-Richtstrahler | LED He-St 27W 12° 4000K sw | 695 | Retail | Brumberg | Brumberg Leuchten GmbH & Co. KG | 001 | EUR | 349 | 2017-01-01 | 0 | 4251433902874 | 94051098 | EAR | 2020-01-15 | DM
89156027 | 89156027 | LED-Halbeinbau-Richtstrahler | LED He-St 27W 24° 2700K sw | 695 | Retail | Brumberg | Brumberg Leuchten GmbH & Co. KG | 001 | EUR | 349 | 2017-01-01 | 0 | 4251433902652 | 94051098 | EAR | 2020-01-15 | DM
89156030 | 89156030 | LED-Halbeinbau-Richtstrahler | LED He-St 27W 24° 3000K sw | 695 | Retail | Brumberg | Brumberg Leuchten GmbH & Co. KG | 001 | EUR | 349 | 2017-01-01 | 0 | 4251433902737 | 94051098 | EAR | 2020-01-15 | DM
89156035 | 89156035 | LED-Halbeinbau-Richtstrahler | LED He-St 27W 24° 3500K sw | 695 | Retail | Brumberg | Brumberg Leuchten GmbH & Co. KG | 001 | EUR | 349 | 2017-01-01 | 0 | 4251433902812 | 94051098 | EAR | 2020-01-15 | DM
89156040 | 89156040 | LED-Halbeinbau-Richtstrahler | LED He-St 27W 24° 4000K sw | 695 | Retail | Brumberg | Brumberg Leuchten GmbH & Co. KG | 001 | EUR | 349 | 2017-01-01 | 0 | 4251433902898 | 94051098 | EAR | 2020-01-15 | DM
89157027 | 89157027 | LED-Halbeinbau-Richtstrahler | LED He-St 27W 36° 2700K sw | 695 | Retail | Brumberg | Brumberg Leuchten GmbH & Co. KG | 001 | EUR | 349 | 2017-01-01 | 0 | 4251433902676 | 94051098 | EAR | 2020-01-15 | DM
89157030 | 89157030 | LED-Halbeinbau-Richtstrahler | LED He-St 27W 36° 3000K sw | 695 | Retail | Brumberg | Brumberg Leuchten GmbH & Co. KG | 001 | EUR | 349 | 2017-01-01 | 0 | 4251433902751 | 94051098 | EAR | 2020-01-15 | DM
89157035 | 89157035 | LED-Halbeinbau-Richtstrahler | LED He-St 27W 36° 3500K sw | 695 | Retail | Brumberg | Brumberg Leuchten GmbH & Co. KG | 001 | EUR | 349 | 2017-01-01 | 0 | 4251433902836 | 94051098 | EAR | 2020-01-15 | DM
89157040 | 89157040 | LED-Halbeinbau-Richtstrahler | LED He-St 27W 36° 4000K sw | 695 | Retail | Brumberg | Brumberg Leuchten GmbH & Co. KG | 001 | EUR | 349 | 2017-01-01 | 0 | 4251433902911 | 94051098 | EAR | 2020-01-15 | DM
89158027 | 89158027 | LED-Halbeinbau-Richtstrahler | LED He-St 27W 60° 2700K sw | 695 | Retail | Brumberg | Brumberg Leuchten GmbH & Co. KG | 001 | EUR | 349 | 2017-01-01 | 0 | 4251433902690 | 94051098 | EAR | 2020-01-15 | DM
89158030 | 89158030 | LED-Halbeinbau-Richtstrahler | LED He-St 27W 60° 3000K sw | 695 | Retail | Brumberg | Brumberg Leuchten GmbH & Co. KG | 001 | EUR | 349 | 2017-01-01 | 0 | 4251433902775 | 94051098 | EAR | 2020-01-15 | DM
89158035 | 89158035 | LED-Halbeinbau-Richtstrahler | LED He-St 27W 60° 3500K sw | 695 | Retail | Brumberg | Brumberg Leuchten GmbH & Co. KG | 001 | EUR | 349 | 2017-01-01 | 0 | 4251433902850 | 94051098 | EAR | 2020-01-15 | DM
89158040 | 89158040 | LED-Halbeinbau-Richtstrahler | LED He-St 27W 40° 4000K sw | 695 | Retail | Brumberg | Brumberg Leuchten GmbH & Co. KG | 001 | EUR | 349 | 2017-01-01 | 0 | 4251433902935 | 94051098 | EAR | 2020-01-15 | DM
89159027 | 89159027 | LED-Halbeinbau-Richtstrahler | LED He-St 27W 12° 2700K si | 695 | Retail | Brumberg | Brumberg Leuchten GmbH & Co. KG | 001 | EUR | 349 | 2017-01-01 | 0 | 4251433902645 | 94051098 | EAR | 2020-01-15 | DM
89159030 | 89159030 | LED-Halbeinbau-Richtstrahler | LED He-St 27W 12° 3000K si | 695 | Retail | Brumberg | Brumberg Leuchten GmbH & Co. KG | 001 | EUR | 349 | 2017-01-01 | 0 | 4251433902720 | 94051098 | EAR | 2020-01-15 | DM
89159035 | 89159035 | LED-Halbeinbau-Richtstrahler | LED He-St 27W 12° 3500K si | 695 | Retail | Brumberg | Brumberg Leuchten GmbH & Co. KG | 001 | EUR | 349 | 2017-01-01 | 0 | 4251433902805 | 94051098 | EAR | 2020-01-15 | DM
89159040 | 89159040 | LED-Halbeinbau-Richtstrahler | LED He-St 27W 12° 4000K si | 695 | Retail | Brumberg | Brumberg Leuchten GmbH & Co. KG | 001 | EUR | 349 | 2017-01-01 | 0 | 4251433902881 | 94051098 | EAR | 2020-01-15 | DM
89160027 | 89160027 | LED-Halbeinbau-Richtstrahler | LED He-St 27W 24° 2700K si | 695 | Retail | Brumberg | Brumberg Leuchten GmbH & Co. KG | 001 | EUR | 349 | 2017-01-01 | 0 | 4251433902669 | 94051098 | EAR | 2020-01-15 | DM
89160030 | 89160030 | LED-Halbeinbau-Richtstrahler | LED He-St 27W 24° 3000K si | 695 | Retail | Brumberg | Brumberg Leuchten GmbH & Co. KG | 001 | EUR | 349 | 2017-01-01 | 0 | 4251433902744 | 94051098 | EAR | 2020-01-15 | DM
89160035 | 89160035 | LED-Halbeinbau-Richtstrahler | LED He-St 27W 24° 3500K si | 695 | Retail | Brumberg | Brumberg Leuchten GmbH & Co. KG | 001 | EUR | 349 | 2017-01-01 | 0 | 4251433902829 | 94051098 | EAR | 2020-01-15 | DM
89160040 | 89160040 | LED-Halbeinbau-Richtstrahler | LED He-St 27W 24° 4000K si | 695 | Retail | Brumberg | Brumberg Leuchten GmbH & Co. KG | 001 | EUR | 349 | 2017-01-01 | 0 | 4251433902904 | 94051098 | EAR | 2020-01-15 | DM
89161027 | 89161027 | LED-Halbeinbau-Richtstrahler | LED He-St 27W 36° 2700K si | 695 | Retail | Brumberg | Brumberg Leuchten GmbH & Co. KG | 001 | EUR | 349 | 2017-01-01 | 0 | 4251433902683 | 94051098 | EAR | 2020-01-15 | DM
89161030 | 89161030 | LED-Halbeinbau-Richtstrahler | LED He-St 27W 36° 3000K si | 695 | Retail | Brumberg | Brumberg Leuchten GmbH & Co. KG | 001 | EUR | 349 | 2017-01-01 | 0 | 4251433902768 | 94051098 | EAR | 2020-01-15 | DM
89161035 | 89161035 | LED-Halbeinbau-Richtstrahler | LED He-St 27W 36° 3500K si | 695 | Retail | Brumberg | Brumberg Leuchten GmbH & Co. KG | 001 | EUR | 349 | 2017-01-01 | 0 | 4251433902843 | 94051098 | EAR | 2020-01-15 | DM
89161040 | 89161040 | LED-Halbeinbau-Richtstrahler | LED He-St 27W 36° 4000K si | 695 | Retail | Brumberg | Brumberg Leuchten GmbH & Co. KG | 001 | EUR | 349 | 2017-01-01 | 0 | 4251433902928 | 94051098 | EAR | 2020-01-15 | DM
89162027 | 89162027 | LED-Halbeinbau-Richtstrahler | LED He-St 27W 60° 2700K si | 695 | Retail | Brumberg | Brumberg Leuchten GmbH & Co. KG | 001 | EUR | 349 | 2017-01-01 | 0 | 4251433902706 | 94051098 | EAR | 2020-01-15 | DM
89162030 | 89162030 | LED-Halbeinbau-Richtstrahler | LED He-St 27W 60° 3000K si | 695 | Retail | Brumberg | Brumberg Leuchten GmbH & Co. KG | 001 | EUR | 349 | 2017-01-01 | 0 | 4251433902782 | 94051098 | EAR | 2020-01-15 | DM
89162035 | 89162035 | LED-Halbeinbau-Richtstrahler | LED He-St 27W 60° 3500K si | 695 | Retail | Brumberg | Brumberg Leuchten GmbH & Co. KG | 001 | EUR | 349 | 2017-01-01 | 0 | 4251433902867 | 94051098 | EAR | 2020-01-15 | DM
89162040 | 89162040 | LED-Halbeinbau-Richtstrahler | LED He-St 27W 40° 4000K si | 695 | Retail | Brumberg | Brumberg Leuchten GmbH & Co. KG | 001 | EUR | 349 | 2017-01-01 | 0 | 4251433902942 | 94051098 | EAR | 2020-01-15 | DM
89163027 | 89163027 | LED-Halbeinbau-Richtstrahler | LED He-St 40W 12° 2700K ws | 695 | Retail | Brumberg | Brumberg Leuchten GmbH & Co. KG | 001 | EUR | 349 | 2017-01-01 | 0 | 4251433901945 | 94051098 | EAR | 2020-01-15 | DM
89163030 | 89163030 | LED-Halbeinbau-Richtstrahler | LED He-St 40W 12° 3000K ws | 695 | Retail | Brumberg | Brumberg Leuchten GmbH & Co. KG | 001 | EUR | 349 | 2017-01-01 | 0 | 4251433901983 | 94051098 | EAR | 2020-01-15 | DM
89163035 | 89163035 | LED-Halbeinbau-Richtstrahler | LED He-St 40W 12° 3500K ws | 695 | Retail | Brumberg | Brumberg Leuchten GmbH & Co. KG | 001 | EUR | 349 | 2017-01-01 | 0 | 4251433902034 | 94051098 | EAR | 2020-01-15 | DM
89163040 | 89163040 | LED-Halbeinbau-Richtstrahler | LED He-St 40W 12° 4000K ws | 695 | Retail | Brumberg | Brumberg Leuchten GmbH & Co. KG | 001 | EUR | 349 | 2017-01-01 | 0 | 4251433902072 | 94051098 | EAR | 2020-01-15 | DM
89164027 | 89164027 | LED-Halbeinbau-Richtstrahler | LED He-St 40W 24° 2700K ws | 695 | Retail | Brumberg | Brumberg Leuchten GmbH & Co. KG | 001 | EUR | 349 | 2017-01-01 | 0 | 4251433901952 | 94051098 | EAR | 2020-01-15 | DM
89164030 | 89164030 | LED-Halbeinbau-Richtstrahler | LED He-St 40W 24° 3000K ws | 695 | Retail | Brumberg | Brumberg Leuchten GmbH & Co. KG | 001 | EUR | 349 | 2017-01-01 | 0 | 4251433901990 | 94051098 | EAR | 2020-01-15 | DM
89164035 | 89164035 | LED-Halbeinbau-Richtstrahler | LED He-St 40W 24° 3500K ws | 695 | Retail | Brumberg | Brumberg Leuchten GmbH & Co. KG | 001 | EUR | 349 | 2017-01-01 | 0 | 4251433902041 | 94051098 | EAR | 2020-01-15 | DM
89164040 | 89164040 | LED-Halbeinbau-Richtstrahler | LED He-St 40W 24° 4000K ws | 695 | Retail | Brumberg | Brumberg Leuchten GmbH & Co. KG | 001 | EUR | 349 | 2017-01-01 | 0 | 4251433902089 | 94051098 | EAR | 2020-01-15 | DM
89165027 | 89165027 | LED-Halbeinbau-Richtstrahler | LED He-St 40W 36° 2700K ws | 695 | Retail | Brumberg | Brumberg Leuchten GmbH & Co. KG | 001 | EUR | 349 | 2017-01-01 | 0 | 4251433901969 | 94051098 | EAR | 2020-01-15 | DM
89165030 | 89165030 | LED-Halbeinbau-Richtstrahler | LED He-St 40W 36° 3000K ws | 695 | Retail | Brumberg | Brumberg Leuchten GmbH & Co. KG | 001 | EUR | 349 | 2017-01-01 | 0 | 4251433902003 | 94051098 | EAR | 2020-01-15 | DM
89165035 | 89165035 | LED-Halbeinbau-Richtstrahler | LED He-St 40W 36° 3500K ws | 695 | Retail | Brumberg | Brumberg Leuchten GmbH & Co. KG | 001 | EUR | 349 | 2017-01-01 | 0 | 4251433902058 | 94051098 | EAR | 2020-01-15 | DM
89165040 | 89165040 | LED-Halbeinbau-Richtstrahler | LED He-St 40W 36° 4000K ws | 695 | Retail | Brumberg | Brumberg Leuchten GmbH & Co. KG | 001 | EUR | 349 | 2017-01-01 | 0 | 4251433902096 | 94051098 | EAR | 2020-01-15 | DM
89166027 | 89166027 | LED-Halbeinbau-Richtstrahler | LED He-St 40W 60° 2700K ws | 695 | Retail | Brumberg | Brumberg Leuchten GmbH & Co. KG | 001 | EUR | 349 | 2017-01-01 | 0 | 4251433901976 | 94051098 | EAR | 2020-01-15 | DM
89166030 | 89166030 | LED-Halbeinbau-Richtstrahler | LED He-St 40W 60° 3000K ws | 695 | Retail | Brumberg | Brumberg Leuchten GmbH & Co. KG | 001 | EUR | 349 | 2017-01-01 | 0 | 4251433902010 | 94051098 | EAR | 2020-01-15 | DM
89166035 | 89166035 | LED-Halbeinbau-Richtstrahler | LED He-St 40W 60° 3500K ws | 695 | Retail | Brumberg | Brumberg Leuchten GmbH & Co. KG | 001 | EUR | 349 | 2017-01-01 | 0 | 4251433902065 | 94051098 | EAR | 2020-01-15 | DM
89166040 | 89166040 | LED-Halbeinbau-Richtstrahler | LED He-St 40W 60° 4000K ws | 695 | Retail | Brumberg | Brumberg Leuchten GmbH & Co. KG | 001 | EUR | 349 | 2017-01-01 | 0 | 4251433902102 | 94051098 | EAR | 2020-01-15 | DM
89167027 | 89167027 | LED-Halbeinbau-Richtstrahler | LED He-St 40W 12° 2700K sw | 695 | Retail | Brumberg | Brumberg Leuchten GmbH & Co. KG | 001 | EUR | 349 | 2017-01-01 | 0 | 4251433902119 | 94051098 | EAR | 2020-01-15 | DM
89167030 | 89167030 | LED-Halbeinbau-Richtstrahler | LED He-St 40W 12° 3000K sw | 695 | Retail | Brumberg | Brumberg Leuchten GmbH & Co. KG | 001 | EUR | 349 | 2017-01-01 | 0 | 4251433902201 | 94051098 | EAR | 2020-01-15 | DM
89167035 | 89167035 | LED-Halbeinbau-Richtstrahler | LED He-St 40W 12° 3500K sw | 695 | Retail | Brumberg | Brumberg Leuchten GmbH & Co. KG | 001 | EUR | 349 | 2017-01-01 | 0 | 4251433902294 | 94051098 | EAR | 2020-01-15 | DM
89167040 | 89167040 | LED-Halbeinbau-Richtstrahler | LED He-St 40W 12° 4000K sw | 695 | Retail | Brumberg | Brumberg Leuchten GmbH & Co. KG | 001 | EUR | 349 | 2017-01-01 | 0 | 4251433902386 | 94051098 | EAR | 2020-01-15 | DM
89168027 | 89168027 | LED-Halbeinbau-Richtstrahler | LED He-St 40W 24° 2700K sw | 695 | Retail | Brumberg | Brumberg Leuchten GmbH & Co. KG | 001 | EUR | 349 | 2017-01-01 | 0 | 4251433902133 | 94051098 | EAR | 2020-01-15 | DM
89168030 | 89168030 | LED-Halbeinbau-Richtstrahler | LED He-St 40W 24° 3000K sw | 695 | Retail | Brumberg | Brumberg Leuchten GmbH & Co. KG | 001 | EUR | 349 | 2017-01-01 | 0 | 4251433902225 | 94051098 | EAR | 2020-01-15 | DM
89168035 | 89168035 | LED-Halbeinbau-Richtstrahler | LED He-St 40W 24° 3500K sw | 695 | Retail | Brumberg | Brumberg Leuchten GmbH & Co. KG | 001 | EUR | 349 | 2017-01-01 | 0 | 4251433902317 | 94051098 | EAR | 2020-01-15 | DM
89168040 | 89168040 | LED-Halbeinbau-Richtstrahler | LED He-St 40W 24° 4000K sw | 695 | Retail | Brumberg | Brumberg Leuchten GmbH & Co. KG | 001 | EUR | 349 | 2017-01-01 | 0 | 4251433902409 | 94051098 | EAR | 2020-01-15 | DM
89169027 | 89169027 | LED-Halbeinbau-Richtstrahler | LED He-St 40W 36° 2700K sw | 695 | Retail | Brumberg | Brumberg Leuchten GmbH & Co. KG | 001 | EUR | 349 | 2017-01-01 | 0 | 4251433902157 | 94051098 | EAR | 2020-01-15 | DM
89169030 | 89169030 | LED-Halbeinbau-Richtstrahler | LED He-St 40W 36° 3000K sw | 695 | Retail | Brumberg | Brumberg Leuchten GmbH & Co. KG | 001 | EUR | 349 | 2017-01-01 | 0 | 4251433902256 | 94051098 | EAR | 2020-01-15 | DM
89169035 | 89169035 | LED-Halbeinbau-Richtstrahler | LED He-St 40W 36° 3500K sw | 695 | Retail | Brumberg | Brumberg Leuchten GmbH & Co. KG | 001 | EUR | 349 | 2017-01-01 | 0 | 4251433902348 | 94051098 | EAR | 2020-01-15 | DM
89169040 | 89169040 | LED-Halbeinbau-Richtstrahler | LED He-St 40W 36° 4000K sw | 695 | Retail | Brumberg | Brumberg Leuchten GmbH & Co. KG | 001 | EUR | 349 | 2017-01-01 | 0 | 4251433902423 | 94051098 | EAR | 2020-01-15 | DM
89170027 | 89170027 | LED-Halbeinbau-Richtstrahler | LED He-St 40W 60° 2700K sw | 695 | Retail | Brumberg | Brumberg Leuchten GmbH & Co. KG | 001 | EUR | 349 | 2017-01-01 | 0 | 4251433902171 | 94051098 | EAR | 2020-01-15 | DM
89170030 | 89170030 | LED-Halbeinbau-Richtstrahler | LED He-St 40W 60° 3000K sw | 695 | Retail | Brumberg | Brumberg Leuchten GmbH & Co. KG | 001 | EUR | 349 | 2017-01-01 | 0 | 4251433902270 | 94051098 | EAR | 2020-01-15 | DM
89170035 | 89170035 | LED-Halbeinbau-Richtstrahler | LED He-St 40W 60° 3500K sw | 695 | Retail | Brumberg | Brumberg Leuchten GmbH & Co. KG | 001 | EUR | 349 | 2017-01-01 | 0 | 4251433902362 | 94051098 | EAR | 2020-01-15 | DM
89170040 | 89170040 | LED-Halbeinbau-Richtstrahler | LED He-St 40W 60° 4000K sw | 695 | Retail | Brumberg | Brumberg Leuchten GmbH & Co. KG | 001 | EUR | 349 | 2017-01-01 | 0 | 4251433902447 | 94051098 | EAR | 2020-01-15 | DM
89171027 | 89171027 | LED-Halbeinbau-Richtstrahler | LED He-St 40W 12° 2700K si | 695 | Retail | Brumberg | Brumberg Leuchten GmbH & Co. KG | 001 | EUR | 349 | 2017-01-01 | 0 | 4251433902126 | 94051098 | EAR | 2020-01-15 | DM
89171030 | 89171030 | LED-Halbeinbau-Richtstrahler | LED He-St 40W 12° 3000K si | 695 | Retail | Brumberg | Brumberg Leuchten GmbH & Co. KG | 001 | EUR | 349 | 2017-01-01 | 0 | 4251433902218 | 94051098 | EAR | 2020-01-15 | DM
89171035 | 89171035 | LED-Halbeinbau-Richtstrahler | LED He-St 40W 12° 3500K si | 695 | Retail | Brumberg | Brumberg Leuchten GmbH & Co. KG | 001 | EUR | 349 | 2017-01-01 | 0 | 4251433902300 | 94051098 | EAR | 2020-01-15 | DM
89171040 | 89171040 | LED-Halbeinbau-Richtstrahler | LED He-St 40W 12° 4000K si | 695 | Retail | Brumberg | Brumberg Leuchten GmbH & Co. KG | 001 | EUR | 349 | 2017-01-01 | 0 | 4251433902393 | 94051098 | EAR | 2020-01-15 | DM
89172027 | 89172027 | LED-Halbeinbau-Richtstrahler | LED He-St 40W 24° 2700K si | 695 | Retail | Brumberg | Brumberg Leuchten GmbH & Co. KG | 001 | EUR | 349 | 2017-01-01 | 0 | 4251433902140 | 94051098 | EAR | 2020-01-15 | DM
89172030 | 89172030 | LED-Halbeinbau-Richtstrahler | LED He-St 40W 24° 3000K si | 695 | Retail | Brumberg | Brumberg Leuchten GmbH & Co. KG | 001 | EUR | 349 | 2017-01-01 | 0 | 4251433902232 | 94051098 | EAR | 2020-01-15 | DM
89172035 | 89172035 | LED-Halbeinbau-Richtstrahler | LED He-St 40W 24° 3500K si | 695 | Retail | Brumberg | Brumberg Leuchten GmbH & Co. KG | 001 | EUR | 349 | 2017-01-01 | 0 | 4251433902324 | 94051098 | EAR | 2020-01-15 | DM
89172040 | 89172040 | LED-Halbeinbau-Richtstrahler | LED He-St 40W 24° 4000K si | 695 | Retail | Brumberg | Brumberg Leuchten GmbH & Co. KG | 001 | EUR | 349 | 2017-01-01 | 0 | 4251433902416 | 94051098 | EAR | 2020-01-15 | DM
89173027 | 89173027 | LED-Halbeinbau-Richtstrahler | LED He-St 40W 36° 2700K si | 695 | Retail | Brumberg | Brumberg Leuchten GmbH & Co. KG | 001 | EUR | 349 | 2017-01-01 | 0 | 4251433902164 | 94051098 | EAR | 2020-01-15 | DM
89173030 | 89173030 | LED-Halbeinbau-Richtstrahler | LED He-St 40W 36° 3000K si | 695 | Retail | Brumberg | Brumberg Leuchten GmbH & Co. KG | 001 | EUR | 349 | 2017-01-01 | 0 | 4251433902263 | 94051098 | EAR | 2020-01-15 | DM
89173035 | 89173035 | LED-Halbeinbau-Richtstrahler | LED He-St 40W 36° 3500K si | 695 | Retail | Brumberg | Brumberg Leuchten GmbH & Co. KG | 001 | EUR | 349 | 2017-01-01 | 0 | 4251433902355 | 94051098 | EAR | 2020-01-15 | DM
89173040 | 89173040 | LED-Halbeinbau-Richtstrahler | LED He-St 40W 36° 4000K si | 695 | Retail | Brumberg | Brumberg Leuchten GmbH & Co. KG | 001 | EUR | 349 | 2017-01-01 | 0 | 4251433902430 | 94051098 | EAR | 2020-01-15 | DM
89174027 | 89174027 | LED-Halbeinbau-Richtstrahler | LED He-St 40W 60° 2700K si | 695 | Retail | Brumberg | Brumberg Leuchten GmbH & Co. KG | 001 | EUR | 349 | 2017-01-01 | 0 | 4251433902195 | 94051098 | EAR | 2020-01-15 | DM
89174030 | 89174030 | LED-Halbeinbau-Richtstrahler | LED He-St 40W 60° 3000K si | 695 | Retail | Brumberg | Brumberg Leuchten GmbH & Co. KG | 001 | EUR | 349 | 2017-01-01 | 0 | 4251433902287 | 94051098 | EAR | 2020-01-15 | DM
89174035 | 89174035 | LED-Halbeinbau-Richtstrahler | LED He-St 40W 60° 3500K si | 695 | Retail | Brumberg | Brumberg Leuchten GmbH & Co. KG | 001 | EUR | 349 | 2017-01-01 | 0 | 4251433902379 | 94051098 | EAR | 2020-01-15 | DM
89174040 | 89174040 | LED-Halbeinbau-Richtstrahler | LED He-St 40W 60° 4000K si | 695 | Retail | Brumberg | Brumberg Leuchten GmbH & Co. KG | 001 | EUR | 349 | 2017-01-01 | 0 | 4251433902454 | 94051098 | EAR | 2020-01-15 | DM
0BOMAC3.2 | BOMAC3.2 | LED-Wandleuchte IP20 | 230V AC 2x1W al/sw | 687 | BEAU | Brumberg | Brumberg Leuchten GmbH & Co. KG | 001 | EUR | 280.1 | 2016-08-01 | 0 | 4250047742555 | 94051098 | EAR | 2020-01-15 | DM
0BOMAC3.4 | BOMAC3.4 | LED-Wandleuchte IP20 | 230V AC 2x1W sw | 687 | BEAU | Brumberg | Brumberg Leuchten GmbH & Co. KG | 001 | EUR | 280.1 | 2016-08-01 | 0 | 4250047742579 | 94051098 | EAR | 2020-01-15 | DM
0BOMAC4.2 | BOMAC4.2 | LED-Wandleuchte IP20 | 230V AC 2x1W al/sw | 687 | BEAU | Brumberg | Brumberg Leuchten GmbH & Co. KG | 001 | EUR | 280.2 | 2016-08-01 | 0 | 4250047742760 | 94051098 | EAR | 2020-01-15 | DM
0BOMAC4.4 | BOMAC4.4 | LED-Wandleuchte IP20 | 230V AC 2x1W sw | 687 | BEAU | Brumberg | Brumberg Leuchten GmbH & Co. KG | 001 | EUR | 280.2 | 2016-08-01 | 0 | 4250047742739 | 94051098 | EAR | 2020-01-15 | DM

## Tabelle2
Identnummer
00003506 | 678
00003559 | 678
00003701 | 675
00003702 | 675
00003711 | 675
00003712 | 675
00003714 | 675
00003715 | 675
00003835 | 675
00003836 | 675
00003837 | 675
00003838 | 675
00003839 | 675
00003840 | 675
00006302 | 688
00006307 | 688
00006308 | 688
00006325 | 688
00006360 | 688
00006362 | 688
00006363 | 688
00006364 | 688
00006400 | 688
00006502 | 688
00006507 | 688
00006508 | 688
00006525 | 688
00006563 | 688
00006564 | 688
00006600 | 688
00006707 | 688
00006725 | 688
00006807 | 688
00006825 | 688
00006925 | 688
00007025 | 688
00028200 | 688
00028300 | 688
00028900 | 688
0003900W | 679
0003901W | 679
00090199 | 700
0009419W | 700
0009510W | 700
0009513W | 700
00118022 | 688
00118122 | 688
00189002 | 688
00189003 | 688
00189007 | 688
00189008 | 688
00189035 | 688
00189102 | 688
00189103 | 688
00189107 | 688
00189108 | 688
00189135 | 688
00189202 | 688
00189203 | 688
00189207 | 688
00189208 | 688
00189235 | 688
00192502 | 688
00192505 | 688
00192507 | 688
00192515 | 688
00192522 | 688
00192542 | 688
00196302 | 688
00196303 | 688
00196305 | 688
00196307 | 688
00196315 | 688
00196402 | 688
00196403 | 688
00196405 | 688
00196407 | 688
00196415 | 688
00199602 | 688
00199607 | 688
00199615 | 688
00199622 | 688
00200002 | 688
00200003 | 688
00200007 | 688
00201702 | 688
00201703 | 688
00201707 | 688
00203002 | 688
00203003 | 688
00203005 | 688
00203007 | 688
00203402 | 688
00203403 | 688
00203405 | 688
00203407 | 688
00203408 | 688
00206202 | 688
00206207 | 688
00206225 | 688
00206700 | 688
00206701 | 688
00206702 | 688
00206703 | 688
00206707 | 688
00210302 | 688
00210303 | 688
00210305 | 688
00210307 | 688
00211002 | 688
00211007 | 688
00211015 | 688
00211102 | 688
00211107 | 688
00211115 | 688
00211702 | 688
00211703 | 688
00211707 | 688
00216902 | 688
00216903 | 688
00216907 | 688
00219007 | 688
00219020 | 688
00219022 | 688
00219107 | 688
00219120 | 688
00219122 | 688
00226422 | 688
00229502 | 688
00229507 | 688
00229515 | 688
00229602 | 688
00229607 | 688
00229615 | 688
00231522 | 693
00233942 | 688
00235800 | 688
00235802 | 688
00235807 | 688
00235815 | 688
00245502 | 688
00245526 | 688
00309207 | 692
00309302 | 692
00309307 | 692
00309315 | 692
00309407 | 692
00309602 | 692
00309607 | 692
00310100 | 693
00310500 | 693
00317700 | 693
003900WW | 679
003901WW | 679
00512761 | 688
00512771 | 688
00512811 | 688
00512812 | 688
00532500 | 675
00532600 | 675
00534600 | 675
00534700 | 675
00535500 | 675
00535800 | 675
00535900 | 675
00536100 | 675
00536400 | 675
00536500 | 675
00536600 | 675
00538700 | 688
00538800 | 675
00539700 | 688
00900000 | 700
00910000 | 700
00910100 | 700
00910200 | 700
00910300 | 700
00910400 | 700
00910500 | 700
00910800 | 700
009419WW | 700
009510WW | 700
009513WW | 700
00972803 | 700
00972805 | 700
00972815 | 700
00973003 | 700
00973005 | 700
00973015 | 700
00973103 | 700
00973105 | 700
00973115 | 700
00973303 | 700
00973305 | 700
00973315 | 700
00973500 | 700
00975100 | 700
00975400 | 700
00976002 | 700
00976102 | 700
00P3659W | 679
0H199602 | 688
0H199607 | 688
0H199615 | 688
0H199622 | 688
0H206700 | 688
0H206701 | 688
0H206702 | 688
0H206703 | 688
0H206707 | 688
0H219107 | 688
0H219120 | 688
0H219122 | 688
0P3605WW | 679
0P3653WW | 679
0P3654WW | 679
0P3659WW | 679
0P3729WW | 679
0P3730WW | 679
0P3817WW | 679
0P3930WW | 679
0P3937WW | 679
0R3713WW | 679
0R3714WW | 679
0R3715WW | 679
0R3716WW | 679
0R3928WW | 679
0R3929WW | 679
0R3940WW | 679
0R3941WW | 679
10009423 | 693
10011223 | 679
10012223 | 679
10013103 | 679
10013173 | 679
10020173 | 679
10030173 | 693
10030183 | 693
10030693 | 693
10033103 | 679
10033173 | 679
10034173 | 679
10034183 | 693
10034693 | 693
10035153 | 679
10036183 | 679
10037183 | 679
10039153 | 679
10040173 | 679
10042173 | 679
10045173 | 679
10045253 | 679
10046173 | 679
10046253 | 679
10048173 | 679
10056173 | 679
10057173 | 679
10058173 | 679
10073023 | 679
10075023 | 679
10077423 | 679
10080173 | 679
10082173 | 679
10084173 | 679
10088173 | 679
10088183 | 679
10090173 | 679
10090183 | 679
10093173 | 679
10093183 | 679
10095173 | 679
10095183 | 679
10100733 | 679
10120103 | 679
10121103 | 679
10128203 | 679
10129203 | 679
10140203 | 679
10141203 | 679
10154253 | 679
10155253 | 679
10156073 | 679
10156083 | 679
10157073 | 679
10157083 | 679
10158073 | 679
10158083 | 679
10159073 | 679
10159083 | 679
10165253 | 679
10166223 | 679
10701173 | 2636
10703173 | 2636
10707173 | 2636
10720173 | 2636
10721173 | 2636
12011173 | 679
12013073 | 695
12013083 | 695
12019073 | 695
12019083 | 695
12022173 | 679
12027153 | 679
12035173 | 679
12035174 | 679
12035403 | 679
12035404 | 679
12035553 | 679
12035554 | 679
12035753 | 679
12035754 | 679
12035853 | 679
12035854 | 679
12036173 | 679
12036174 | 679
12036403 | 679
12036404 | 679
12036553 | 679
12036554 | 679
12036753 | 679
12036754 | 679
12036853 | 679
12036854 | 679
12040173 | 679
12042173 | 679
12053173 | 679
12059423 | 693
12060173 | 679
12060174 | 679
12061073 | 679
12062173 | 679
12063173 | 679
12065173 | 679
12068173 | 679
12070253 | 679
12071023 | 679
12071073 | 679
12071253 | 679
12072183 | 679
12073183 | 679
12074183 | 679
12075183 | 679
12076173 | 679
12077173 | 679
12078073 | 679
12078253 | 679
12079023 | 679
12079073 | 679
12086173 | 679
12088003 | 2637
12088004 | 2637
12089003 | 2637
12089004 | 2637
12090073 | 679
12090083 | 679
12090623 | 679
12093263 | 679
12094263 | 679
12095263 | 679
12096173 | 679
12096183 | 679
12097173 | 679
12097183 | 679
12100173 | 679
12100183 | 679
12101733 | 679
12109023 | 679
12109153 | 679
12110023 | 679
12110153 | 679
12111733 | 679
12112733 | 679
12114733 | 679
12116073 | 679
12116253 | 679
12117023 | 679
12118023 | 679
12127023 | 679
12127153 | 679
12128023 | 679
12128153 | 679
12129023 | 679
12129153 | 679
12130023 | 679
12130153 | 679
12138173 | 679
12139173 | 679
12164023 | 679
12164073 | 679
12164083 | 679
12164153 | 679
12171153 | 679
12201253 | 679
12202253 | 679
12203253 | 679
12204253 | 679
12210003 | 679
12211003 | 679
12212003 | 679
12213003 | 679
12215073 | 679
12215074 | 679
12215683 | 679
12215684 | 679
12216073 | 679
12216074 | 679
12216683 | 679
12216684 | 679
12217073 | 679
12217074 | 679
12217683 | 679
12217684 | 679
12218073 | 679
12218074 | 679
12218683 | 679
12218684 | 679
12219733 | 679
12220173 | 679
12221173 | 679
12226173 | 679
12227173 | 679
12233253 | 679
12234253 | 679
12235423 | 679
12236423 | 679
12239173 | 679
12240173 | 679
12241173 | 679
12242173 | 679
12245073 | 679
12246073 | 679
12249073 | 679
12250073 | 679
12251023 | 679
12251073 | 679
12251253 | 679
12251633 | 679
12251643 | 679
12252023 | 679
12252073 | 679
12252253 | 679
12252633 | 679
12252643 | 679
12261023 | 679
12261073 | 679
12261083 | 679
12261253 | 679
12261633 | 679
12261643 | 679
12262023 | 679
12262073 | 679
12262253 | 679
12262633 | 679
12262643 | 679
12266073 | 679
12266083 | 679
12267073 | 679
12267083 | 679
12270173 | 679
12270174 | 679
12270183 | 679
12270184 | 679
12273073 | 679
12276023 | 679
12276153 | 679
12276173 | 679
12277023 | 679
12277153 | 679
12277173 | 679
12281073 | 679
12286023 | 679
12286153 | 679
12286173 | 679
12287023 | 679
12287153 | 679
12287173 | 679
12291023 | 679
12291073 | 679
12291153 | 679
12292023 | 679
12292073 | 679
12292153 | 679
12293023 | 679
12293153 | 679
12293173 | 679
12293643 | 679
12295023 | 679
12295153 | 679
12295173 | 679
12295643 | 679
12313683 | 2637
12313684 | 2637
12314683 | 2637
12314684 | 2637
12315683 | 2637
12315684 | 2637
12316263 | 2637
12316264 | 2637
12317263 | 2637
12317264 | 2637
12318263 | 2637
12318264 | 2637
12321023 | 679
12321024 | 679
12321073 | 679
12321074 | 679
12321253 | 679
12321254 | 679
12333683 | 2637
12333684 | 2637
12334683 | 2637
12334684 | 2637
12335683 | 2637
12335684 | 2637
12336263 | 2637
12336264 | 2637
12337263 | 2637
12337264 | 2637
12338263 | 2637
12338264 | 2637
12341553 | 679
12342553 | 679
12343553 | 679
12353023 | 679
12353073 | 679
12353253 | 679
12353633 | 679
12353643 | 679
12355023 | 679
12355073 | 679
12355253 | 679
12355633 | 679
12355643 | 679
12361023 | 679
12361073 | 679
12361074 | 679
12361083 | 679
12361084 | 679
12361253 | 679
12361254 | 679
12361633 | 679
12361643 | 679
12362023 | 679
12362073 | 679
12362253 | 679
12362633 | 679
12362643 | 679
12366073 | 679
12383173 | 679
12383683 | 679
12384173 | 679
12384683 | 679
12385173 | 679
12385683 | 679
12391173 | 679
12392173 | 679
12393173 | 679
12401073 | 679
12406073 | 679
12407073 | 679
12408073 | 679
12415173 | 679
12417173 | 679
12418173 | 679
12419173 | 679
12420173 | 679
12423074 | 679
12424074 | 679
12425074 | 679
12426254 | 679
12427254 | 679
12428424 | 679
12429424 | 679
12435074 | 679
12435684 | 679
12436074 | 679
12436684 | 679
12437074 | 679
12437684 | 679
12438074 | 679
12438684 | 679
12443023 | 679
12443073 | 679
12443253 | 679
12443633 | 679
12443643 | 679
12444073 | 679
12444253 | 679
12445023 | 679
12445073 | 679
12445253 | 679
12445633 | 679
12445643 | 679
12446073 | 679
12446253 | 679
12461073 | 679
12461253 | 679
12462073 | 679
12462253 | 679
12463023 | 679
12463153 | 679
12463173 | 679
12463643 | 679
12465023 | 679
12465153 | 679
12465173 | 679
12465643 | 679
12471253 | 679
12472253 | 679
12473423 | 679
12474423 | 679
12476023 | 679
12476153 | 679
12476173 | 679
12486023 | 679
12486153 | 679
12486173 | 679
12491073 | 679
12491153 | 679
12492073 | 679
12492153 | 679
12520073 | 679
12520074 | 679
12521073 | 679
12521074 | 679
12523073 | 679
12523074 | 695
12527073 | 695
12527074 | 695
12528073 | 695
12528074 | 695
12529073 | 695
12529074 | 695
12530073 | 695
12530074 | 695
12531073 | 695
12531074 | 695
12533073 | 695
12533074 | 695
12537073 | 695
12537074 | 695
12538073 | 695
12538074 | 695
12539073 | 695
12539074 | 695
12603173 | 679
12608173 | 679
12613173 | 679
12618173 | 679
12630073 | 679
12631073 | 679
12632073 | 679
12633073 | 679
12634073 | 679
12635073 | 679
12640073 | 679
12641073 | 679
12642073 | 679
12643073 | 679
12644073 | 679
12645073 | 679
12660223 | 679
12661223 | 679
12662223 | 679
12664223 | 679
12670223 | 679
12671223 | 679
12672223 | 679
12673223 | 679
12678223 | 679
12701173 | 2636
12703173 | 2636
12707173 | 2636
12708173 | 2636
12711173 | 2636
12713173 | 2636
12717173 | 2636
12723173 | 2636
12823003 | 676
12843004 | 676
12920003 | 676
12920004 | 676
12920183 | 676
12920184 | 676
12920243 | 676
12920244 | 676
12920603 | 676
12920604 | 676
12923003 | 676
12923004 | 676
12924003 | 676
12924004 | 676
12925003 | 676
12925004 | 676
12926003 | 676
12941027 | 676
12941030 | 676
12941035 | 676
12941040 | 676
12943027 | 676
12943030 | 676
12943035 | 676
12943040 | 676
12945027 | 676
12945030 | 676
12945035 | 676
12945040 | 676
12953003 | 676
12953004 | 676
12954003 | 676
12954004 | 676
12963003 | 676
12965003 | 676
12974030 | 676
12975030 | 676
12976030 | 676
12983003 | 676
12984030 | 676
12985030 | 676
12986030 | 676
13063073 | 679
13063253 | 679
13126173 | 679
13127173 | 679
13141023 | 679
13141033 | 679
13141053 | 679
13141073 | 679
13141153 | 679
13142023 | 679
13142033 | 679
13142053 | 679
13142073 | 679
13142153 | 679
13143023 | 679
13143073 | 679
13143083 | 679
13143253 | 679
13143633 | 679
13143643 | 679
13144023 | 679
13144073 | 679
13144083 | 679
13144253 | 679
13144633 | 679
13144643 | 679
13145023 | 679
13145053 | 679
13145073 | 679
13145153 | 679
13145223 | 679
13147223 | 679
13148223 | 679
13149023 | 679
13149073 | 679
13149253 | 679
13173253 | 679
13174253 | 679
13175423 | 679
13176423 | 679
13180023 | 679
13180033 | 679
13180053 | 679
13180073 | 679
13180083 | 679
13181023 | 679
13181033 | 679
13181073 | 679
13182023 | 679
13182073 | 679
13182153 | 679
13182223 | 679
13187253 | 679
13188253 | 679
13189023 | 679
13189153 | 679
13197003 | 679
13197013 | 679
13197023 | 679
13197033 | 679
13197073 | 679
13273253 | 679
13274253 | 679
13275423 | 679
13276423 | 679
13303023 | 679
13303033 | 679
13303073 | 679
13304023 | 679
13304073 | 679
13304153 | 679
13305023 | 679
13305073 | 679
13305153 | 679
13306423 | 679
13326023 | 679
13326073 | 679
13326153 | 679
13327023 | 679
13327073 | 679
13327153 | 679
13353073 | 679
13353153 | 679
13353683 | 679
13355073 | 679
13355153 | 679
13355683 | 679
13357073 | 679
13357253 | 679
13358073 | 679
13358253 | 679
13359073 | 679
13359253 | 679
13368073 | 679
13368153 | 679
13368683 | 679
13369073 | 679
13369153 | 679
13369683 | 679
13382003 | 679
13383003 | 679
14011223 | 693
14027023 | 693
14028023 | 693
14035223 | 693
14036223 | 693
14037223 | 693
14050223 | 693
14051223 | 693
14052223 | 693
14053223 | 693
14054223 | 693
14114223 | 693
14116223 | 693
14125223 | 693
14125224 | 693
14126223 | 693
14126224 | 693
14660223 | 693
14661223 | 693
14662223 | 693
14664223 | 693
14670223 | 693
14671223 | 693
14672223 | 693
14673223 | 693
14678223 | 693
15201003 | 680
15201004 | 680
15201005 | 680
15201006 | 680
15201007 | 680
15201008 | 680
15201009 | 680
15201024 | 680
15201027 | 680
15202003 | 680
15202004 | 680
15202005 | 680
15202024 | 680
15202027 | 680
15203001 | 680
15203003 | 680
15203004 | 680
15203005 | 680
15203024 | 680
15203027 | 680
15205003 | 680
15205004 | 680
15205005 | 680
15205027 | 680
15206003 | 680
15206004 | 680
15206005 | 680
15206027 | 680
15215004 | 680
15221003 | 680
15221004 | 680
15221005 | 680
15221024 | 680
15221027 | 680
15222003 | 680
15222004 | 680
15222005 | 680
15222024 | 680
15222027 | 680
15223001 | 680
15223003 | 680
15223004 | 680
15223005 | 680
15223024 | 680
15223027 | 680
15225004 | 680
15271003 | 680
15271004 | 680
15271005 | 680
15271006 | 680
15271007 | 680
15271008 | 680
15271009 | 680
15271024 | 680
15271027 | 680
15272003 | 680
15272004 | 680
15272005 | 680
15272024 | 680
15272027 | 680
15273001 | 680
15273003 | 680
15273004 | 680
15273005 | 680
15273024 | 680
15273027 | 680
15275004 | 680
15282003 | 680
15282004 | 680
15283003 | 680
15283004 | 680
15291003 | 680
15291004 | 680
15292003 | 680
15292004 | 680
15301003 | 680
15301004 | 680
15301027 | 680
15302003 | 680
15302004 | 680
15302027 | 680
15303003 | 680
15303004 | 680
15303027 | 680
15304003 | 680
15304004 | 680
15304027 | 680
15311003 | 680
15311004 | 680
15311027 | 680
15312003 | 680
15314003 | 680
15314004 | 680
15314027 | 680
15315003 | 680
15315004 | 680
15315027 | 680
15321003 | 680
15321004 | 680
15321027 | 680
15322003 | 680
15322004 | 680
15322027 | 680
15323003 | 680
15323004 | 680
15323027 | 680
15362003 | 680
15717000 | 680
15718000 | 680
15719000 | 680
15720000 | 680
15721000 | 680
15725000 | 680
15726000 | 680
15728000 | 680
15729000 | 680
15731000 | 680
15732000 | 680
15891260 | 680
17106000 | 678
17107000 | 675
17108000 | 675
17110000 | 678
17121000 | 678
17122000 | 678
17206000 | 678
17207000 | 678
17214000 | 678
17223000 | 678
17224000 | 678
17225000 | 678
17226000 | 678
17502000 | 678
17511000 | 678
17518000 | 678
17528000 | 678
17613000 | 678
17613010 | 678
17613020 | 678
17621000 | 678
17621010 | 678
17621020 | 678
17640000 | 678
17640010 | 678
17640020 | 678
17643000 | 678
17643010 | 678
17643020 | 678
17648000 | 678
17648010 | 678
17648020 | 678
17652000 | 678
17652020 | 678
17657000 | 678
17657010 | 678
17662000 | 678
17662010 | 678
17662020 | 678
17663000 | 678
17663010 | 678
17663020 | 678
17664000 | 678
17664010 | 678
17664020 | 678
17666000 | 678
17671000 | 678
17671010 | 678
17671020 | 678
17672000 | 678
17672010 | 678
17672020 | 678
17683000 | 678
17683010 | 678
17683020 | 678
17723000 | 678
17723010 | 678
17723020 | 678
17746000 | 678
17746010 | 678
17746020 | 678
17748000 | 678
17748010 | 678
17748020 | 678
17767000 | 678
17767010 | 678
17767020 | 678
17771000 | 678
17771010 | 678
17771020 | 678
17772000 | 678
17772010 | 678
17772020 | 678
17777000 | 678
17777010 | 678
17783000 | 678
17783010 | 678
17783020 | 678
17788000 | 678
17788010 | 678
17788020 | 678
17823010 | 678
17824010 | 678
17826010 | 678
17829010 | 678
17830010 | 678
17833010 | 678
17834010 | 678
17836010 | 678
18101001 | 676
18112221 | 679
18113221 | 679
18126221 | 679
18127221 | 679
18140171 | 679
18140201 | 679
18141171 | 679
18141201 | 679
18145021 | 679
18145051 | 679
18145071 | 679
18145151 | 679
18145221 | 679
18151000 | 678
18152000 | 678
18153000 | 678
18154000 | 678
18155000 | 678
18156000 | 678
18157000 | 678
18161000 | 678
18162000 | 678
18164000 | 678
18165000 | 678
18192000 | 678
18194070 | 678
18194080 | 678
18195000 | 678
18196000 | 678
18197000 | 678
18198000 | 678
18199000 | 678
18200000 | 678
18201000 | 678
18202000 | 678
18207000 | 678
18215071 | 679
18215681 | 679
18216071 | 679
18216681 | 679
18217071 | 679
18217681 | 679
18218071 | 679
18218681 | 679
18220000 | 678
18223000 | 678
18233000 | 678
18300000 | 2745
18301000 | 2745
18302000 | 2745
18304070 | 2745
18304080 | 2745
18304220 | 2745
18304250 | 2745
18305070 | 2745
18305080 | 2745
18305220 | 2745
18305250 | 2745
18306070 | 2745
18306080 | 2745
18306220 | 2745
18306250 | 2745
18307070 | 2745
18307080 | 2745
18307220 | 2745
18307250 | 2745
18309000 | 2745
18310000 | 2745
18312000 | 2745
18313000 | 2745
18314000 | 2746
18347252 | 2746
18348252 | 2746
18349422 | 2746
18350422 | 2746
18351252 | 2746
18352252 | 2746
18353422 | 2746
18354422 | 2746
18361251 | 679
18362251 | 679
18363421 | 679
18364421 | 679
18438002 | 2746
18440172 | 2745
18441172 | 2745
18442072 | 2745
18442252 | 2745
18443072 | 2745
18443252 | 2745
18444072 | 2745
18444252 | 2745
18445022 | 2745
18445072 | 2745
18445152 | 2745
18446022 | 2745
18446072 | 2745
18446152 | 2745
18447252 | 2745
18448252 | 2745
18449072 | 2745
18449152 | 2745
18449682 | 2745
18450072 | 2745
18450152 | 2745
18450682 | 2745
18451072 | 2745
18451152 | 2745
18451682 | 2745
18452072 | 2745
18452152 | 2745
18452682 | 2745
18453072 | 2745
18453222 | 2745
18454072 | 2745
18454222 | 2745
18455002 | 2745
18456002 | 2745
18460172 | 2745
18460182 | 2745
18460682 | 2745
18463152 | 2745
18463172 | 2745
18496002 | 2745
18498002 | 2745
18503002 | 2745
18523002 | 2745
18573002 | 2746
18900000 | 2745
18901000 | 2745
18902000 | 2745
18903000 | 2745
18904000 | 2745
18905000 | 2745
18906000 | 2745
19301003 | 680
19301004 | 680
19301027 | 680
19301303 | 680
19301304 | 680
19301327 | 680
19302003 | 680
19302004 | 680
19302027 | 680
19302203 | 680
19302204 | 680
19302227 | 680
19303003 | 680
19303004 | 680
19303027 | 680
19303103 | 680
19303104 | 680
19303127 | 680
19304003 | 680
19304004 | 680
19304027 | 680
19304103 | 680
19304104 | 680
19304127 | 680
19681003 | 680
19681004 | 680
19681027 | 680
19681103 | 680
19681104 | 680
19681127 | 680
19682003 | 680
19682004 | 680
19682027 | 680
19682103 | 680
19682104 | 680
19682127 | 680
19683003 | 680
19683004 | 680
19683027 | 680
19683103 | 680
19683104 | 680
19683127 | 680
19684003 | 680
19684004 | 680
19684027 | 680
19684103 | 680
19684104 | 680
19684127 | 680
19685003 | 680
19685004 | 680
19685027 | 680
19686003 | 680
19686004 | 680
19686027 | 680
20001070 | 688
20001250 | 688
20002070 | 688
20002250 | 688
20003070 | 688
20003250 | 688
20004070 | 688
20004250 | 688
20005070 | 688
20005250 | 688
20353070 | 688
20353150 | 688
20353680 | 688
20355070 | 688
20355150 | 688
20355680 | 688
20368070 | 688
20368150 | 688
20368680 | 688
20369070 | 688
20369150 | 688
20369680 | 688
24002020 | 688
24002150 | 688
26004070 | 688
26004220 | 688
26005070 | 688
26005220 | 688
33353023 | 679
33353073 | 679
33353253 | 679
33353633 | 679
33353643 | 679
33355023 | 679
33355073 | 679
33355253 | 679
33355633 | 679
33355643 | 679
33406073 | 679
35001420 | 693
36004070 | 688
36004220 | 688
36005070 | 688
36005220 | 688
36141020 | 688
36141030 | 688
36141050 | 688
36141070 | 688
36141150 | 688
36142020 | 688
36142030 | 688
36142050 | 688
36142070 | 688
36142150 | 688
36143020 | 688
36143070 | 688
36143080 | 688
36143250 | 688
36143630 | 688
36143640 | 688
36144020 | 688
36144070 | 688
36144080 | 688
36144250 | 688
36144630 | 688
36144640 | 688
36145020 | 688
36145050 | 688
36145070 | 688
36145150 | 688
36145220 | 688
36147220 | 688
36148220 | 688
36149020 | 688
36149070 | 688
36149250 | 688
36180020 | 688
36180030 | 688
36180050 | 688
36180070 | 688
36180080 | 688
36181020 | 688
36181030 | 688
36181070 | 688
36187250 | 688
36188250 | 688
36189020 | 688
36189150 | 688
36303020 | 688
36303030 | 688
36303070 | 688
36304020 | 688
36304070 | 688
36304150 | 688
36305020 | 688
36305070 | 688
36305150 | 688
36306420 | 688
36309250 | 688
36310250 | 688
38141023 | 679
38141033 | 679
38141053 | 679
38141073 | 679
38141153 | 679
38142023 | 679
38142033 | 679
38142053 | 679
38142073 | 679
38142153 | 679
38143023 | 679
38143073 | 679
38143083 | 679
38143253 | 679
38143633 | 679
38143643 | 679
38144023 | 679
38144073 | 679
38144083 | 679
38144253 | 679
38144633 | 679
38144643 | 679
38145023 | 679
38145053 | 679
38145073 | 679
38145153 | 679
38145223 | 679
38147223 | 679
38148223 | 679
38149023 | 679
38149073 | 679
38149253 | 679
38180023 | 679
38180033 | 679
38180053 | 679
38180073 | 679
38180083 | 679
38181023 | 679
38181033 | 679
38181073 | 679
38182023 | 679
38182073 | 679
38182153 | 679
38182223 | 679
38187253 | 679
38188253 | 679
38189023 | 679
38189153 | 679
38197003 | 679
38197013 | 679
38197023 | 679
38197033 | 679
38197073 | 679
38261023 | 679
38261073 | 679
38261083 | 679
38261253 | 679
38261633 | 679
38261643 | 679
38262023 | 679
38262073 | 679
38262253 | 679
38262633 | 679
38262643 | 679
38266073 | 679
38266083 | 679
38267073 | 679
38267083 | 679
38303023 | 679
38303033 | 679
38303073 | 679
38304023 | 679
38304073 | 679
38304153 | 679
38305023 | 679
38305073 | 679
38305153 | 679
38306423 | 679
38309253 | 679
38310253 | 679
38323253 | 679
38324253 | 679
38326023 | 679
38326073 | 679
38326153 | 679
38327023 | 679
38327073 | 679
38327153 | 679
38357073 | 679
38357253 | 679
38358073 | 679
38358253 | 679
38359073 | 679
38359253 | 679
38361023 | 679
38361073 | 679
38361074 | 679
38361083 | 679
38361084 | 679
38361253 | 679
38361254 | 679
38361633 | 679
38361643 | 679
38363023 | 679
38363073 | 679
38363153 | 679
38364023 | 679
38364073 | 679
38364253 | 679
38364633 | 679
38364643 | 679
38365023 | 679
38365073 | 679
38365153 | 679
38368023 | 679
38368073 | 679
38368153 | 679
38369073 | 679
38369223 | 679
38370073 | 679
38370153 | 679
38375423 | 679
38376423 | 679
39116073 | 679
39116253 | 679
39261023 | 679
39261073 | 679
39261083 | 679
39261253 | 679
39261633 | 679
39261643 | 679
39262023 | 679
39262073 | 679
39262253 | 679
39262633 | 679
39262643 | 679
39281073 | 679
39291023 | 679
39291073 | 679
39291153 | 679
39292023 | 679
39292073 | 679
39292153 | 679
39353023 | 679
39353073 | 679
39353253 | 679
39353633 | 679
39353643 | 679
39355023 | 679
39355073 | 679
39355253 | 679
39355633 | 679
39355643 | 679
39361023 | 679
39361073 | 679
39361074 | 679
39361083 | 679
39361084 | 679
39361253 | 679
39361254 | 679
39361633 | 679
39361643 | 679
39363023 | 679
39363073 | 679
39363153 | 679
39364023 | 679
39364073 | 679
39364253 | 679
39364633 | 679
39364643 | 679
39365023 | 679
39365073 | 679
39365153 | 679
39368023 | 679
39368073 | 679
39368153 | 679
39369073 | 679
39369223 | 679
39373023 | 679
39373073 | 679
39373153 | 679
39374023 | 679
39374073 | 679
39374153 | 679
39375423 | 679
39376423 | 679
39461073 | 679
39461253 | 679
39462073 | 679
39462253 | 679
40363023 | 679
40363073 | 679
40363153 | 679
40365023 | 679
40365073 | 679
40365153 | 679
40368023 | 679
40368073 | 679
40368153 | 679
40369073 | 679
40369223 | 679
40375423 | 679
40376423 | 679
43003020 | 692
43003070 | 692
43003250 | 692
43003640 | 692
43004020 | 692
43004070 | 692
43004250 | 692
43004640 | 692
48201084 | 700
48202081 | 700
48210004 | 700
48211003 | 700
48211005 | 700
48221001 | 700
48222001 | 700
48224001 | 700
48290000 | 700
53001000 | 680
53002000 | 680
53003000 | 680
53004000 | 680
53005000 | 680
53006000 | 680
53007000 | 680
53008000 | 680
53009000 | 680
53010000 | 680
53011000 | 680
53012000 | 680
53013000 | 680
53014000 | 680
53015260 | 680
53016020 | 680
53017020 | 680
53018020 | 680
53019080 | 680
53020000 | 680
53021000 | 680
53022260 | 680
53023000 | 680
53026000 | 680
53030000 | 680
53031000 | 680
53032000 | 680
53034000 | 680
53051070 | 680
53051260 | 680
53052260 | 680
53053260 | 680
53055070 | 680
53055080 | 680
53055260 | 680
53056070 | 680
53057070 | 680
53057080 | 680
53057260 | 680
53058070 | 680
53058080 | 680
53058260 | 680
53059070 | 680
53059080 | 680
53059260 | 680
53061070 | 680
53061260 | 680
53062260 | 680
53065070 | 680
53065080 | 680
53065260 | 680
53066070 | 680
53066080 | 680
53066260 | 680
53067260 | 680
53068260 | 680
53069070 | 680
53069080 | 680
53069260 | 680
53070070 | 680
53070260 | 680
53071070 | 680
53071260 | 680
53072260 | 680
53073070 | 680
53073080 | 680
53073260 | 680
53074260 | 680
53075260 | 680
53076260 | 680
53077260 | 680
53078070 | 680
53078260 | 680
53079070 | 680
53079260 | 680
53080070 | 680
53080260 | 680
53081070 | 680
53081260 | 680
53082070 | 680
53082260 | 680
53083260 | 680
53084070 | 680
53084080 | 680
53084260 | 680
53085260 | 680
53086070 | 680
53087260 | 680
53088260 | 680
53091070 | 680
53092070 | 680
53110070 | 680
53110260 | 680
53114070 | 680
53114080 | 680
53114260 | 680
53161070 | 680
53161260 | 680
53164070 | 680
53164080 | 680
53164260 | 680
53268000 | 680
53269000 | 680
53270000 | 680
53271000 | 680
53400000 | 680
53400070 | 680
53401070 | 680
53402000 | 680
53402070 | 680
53403070 | 680
53404000 | 680
53404070 | 680
53431070 | 680
53432070 | 680
53440000 | 680
53440070 | 680
53440080 | 680
53600070 | 680
53600260 | 680
53601260 | 680
53602070 | 680
53602080 | 680
53602260 | 680
53603070 | 680
53603080 | 680
53603260 | 680
53604260 | 680
53605260 | 680
53650260 | 680
53651070 | 680
53651260 | 680
53652260 | 680
53653070 | 680
53653080 | 680
53653260 | 680
53654070 | 680
53654080 | 680
53654260 | 680
53655070 | 680
53656070 | 680
53657260 | 680
53680260 | 680
53681000 | 680
53681260 | 680
53682260 | 680
53683260 | 680
53684260 | 680
53685000 | 680
53685260 | 680
53689000 | 680
53700070 | 680
53700260 | 680
53701260 | 680
53702070 | 680
53702080 | 680
53702260 | 680
53703260 | 680
53750260 | 680
53751260 | 680
53752260 | 680
53753070 | 680
53753260 | 680
53754070 | 680
53754260 | 680
53755260 | 680
53756070 | 680
53756080 | 680
53756260 | 680
53757260 | 680
53901070 | 680
53901080 | 680
53901260 | 680
53902070 | 680
53902080 | 680
53902260 | 680
53911070 | 680
53911080 | 680
53911260 | 680
53912070 | 680
53912080 | 680
53912260 | 680
53921070 | 680
53921080 | 680
53921260 | 680
53922070 | 680
53922080 | 680
53922260 | 680
58100020 | 2638
58106020 | 2638
58107020 | 2638
58111020 | 2638
58112020 | 2638
58120150 | 2638
58126150 | 2638
58131150 | 2638
58132150 | 2638
58140080 | 2638
58146080 | 2638
58151080 | 2638
58152080 | 2638
58153080 | 2638
58154080 | 2638
58160150 | 2638
58166150 | 2638
58167150 | 2638
58171150 | 2638
58172150 | 2638
58173150 | 2638
58191000 | 2638
58192003 | 2638
58193000 | 2638
58194003 | 2638
58211000 | 2638
58212003 | 2638
58213000 | 2638
58214003 | 2638
58215000 | 2638
58216003 | 2638
58231000 | 2638
58233000 | 2638
58235000 | 2638
58237000 | 2638
58239000 | 2638
58250000 | 2638
58252000 | 2638
58254000 | 2638
58256000 | 2638
58258000 | 2638
58260150 | 2638
58262150 | 2638
58264150 | 2638
58266150 | 2638
58268150 | 2638
58271000 | 2638
58272003 | 2638
58273000 | 2638
58274003 | 2638
58275000 | 2638
58276003 | 2638
58277000 | 2638
58278003 | 2638
58279000 | 2638
58280003 | 2638
58291000 | 2638
58292003 | 2638
58293000 | 2638
58294003 | 2638
58295000 | 2638
58296003 | 2638
58297000 | 2638
58298003 | 2638
58301003 | 2638
58302003 | 2638
58311003 | 2638
58312003 | 2638
58321003 | 2638
58322003 | 2638
58323003 | 2638
60006103 | 693
60007103 | 693
60017173 | 693
60017183 | 693
60018173 | 693
60018183 | 693
60025183 | 693
60026183 | 693
60037173 | 693
60037183 | 693
60038173 | 693
60038183 | 693
60103223 | 693
60104183 | 693
60105643 | 693
60107183 | 693
60108183 | 693
60109643 | 693
60110103 | 693
60111103 | 693
60112103 | 693
60113183 | 693
60115103 | 693
60116103 | 693
60120103 | 693
60205183 | 693
60206183 | 693
60207183 | 693
60208183 | 693
60210183 | 693
60211183 | 693
73077260 | 756
73081070 | 756
73081260 | 756
73400000 | 756
73400070 | 756
73401070 | 756
73402000 | 756
73402070 | 756
73403070 | 756
73404000 | 756
73404070 | 756
73431070 | 756
73432070 | 756
73440000 | 756
73440070 | 756
73440080 | 756
73600070 | 756
73600260 | 756
73601260 | 756
73602070 | 756
73602080 | 756
73602260 | 756
73603070 | 756
73603080 | 756
73603260 | 756
73604260 | 756
73605260 | 756
73650260 | 756
73651070 | 756
73651260 | 756
73652260 | 756
73653070 | 756
73653080 | 756
73653260 | 756
73654070 | 756
73654080 | 756
73654260 | 756
73655070 | 756
73656070 | 756
73657260 | 756
73700070 | 756
73700260 | 756
73701260 | 756
73702070 | 756
73702080 | 756
73702260 | 756
73703260 | 756
73750260 | 756
73751260 | 756
73752260 | 756
73753070 | 756
73753260 | 756
73754070 | 756
73754260 | 756
73755260 | 756
73756070 | 756
73756080 | 756
73756260 | 756
73757260 | 756
73991000 | 756
73992000 | 756
75201003 | 756
75201004 | 756
75201005 | 756
75201006 | 756
75201007 | 756
75201008 | 756
75201009 | 756
75201024 | 756
75201027 | 756
75202003 | 756
75202004 | 756
75202005 | 756
75202024 | 756
75202027 | 756
75203001 | 756
75203003 | 756
75203004 | 756
75203005 | 756
75203020 | 756
75203024 | 756
75203027 | 756
75203028 | 756
75203030 | 756
75203038 | 756
75203040 | 756
75203124 | 756
75205003 | 756
75205004 | 756
75205005 | 756
75205027 | 756
75206003 | 756
75206004 | 756
75206005 | 756
75206027 | 756
75215004 | 756
75221003 | 756
75221004 | 756
75221005 | 756
75221024 | 756
75221027 | 756
75222003 | 756
75222004 | 756
75222005 | 756
75222024 | 756
75222027 | 756
75223001 | 756
75223003 | 756
75223004 | 756
75223005 | 756
75223024 | 756
75223027 | 756
75225004 | 756
75271003 | 756
75271004 | 756
75271005 | 756
75271006 | 756
75271007 | 756
75271008 | 756
75271009 | 756
75271024 | 756
75271027 | 756
75272003 | 756
75272004 | 756
75272005 | 756
75272024 | 756
75272027 | 756
75273001 | 756
75273003 | 756
75273004 | 756
75273005 | 756
75273024 | 756
75273027 | 756
75275004 | 756
75301003 | 756
75301004 | 756
75301027 | 756
75302003 | 756
75302004 | 756
75302027 | 756
75303003 | 756
75303004 | 756
75303027 | 756
75304003 | 756
75304004 | 756
75304027 | 756
75311003 | 756
75311004 | 756
75311027 | 756
75312003 | 756
75314003 | 756
75314004 | 756
75314027 | 756
75315003 | 756
75315004 | 756
75315027 | 756
75321003 | 756
75321004 | 756
75321027 | 756
75322003 | 756
75322004 | 756
75322027 | 756
75323003 | 756
75323004 | 756
75323027 | 756
75362003 | 756
75503002 | 756
75523002 | 756
75573002 | 756
75998000 | 756
75999000 | 756
76301003 | 756
76301004 | 756
76301027 | 756
76302003 | 756
76302004 | 756
76302027 | 756
76303003 | 756
76303004 | 756
76303027 | 756
76304003 | 756
76304004 | 756
76304027 | 756
77001694 | 2637
77002694 | 2637
77011263 | 2637
77011264 | 2637
77012263 | 2637
77012264 | 2637
77101694 | 2637
77102694 | 2637
77111263 | 2637
77111264 | 2637
77112263 | 2637
77112264 | 2637
77201694 | 2637
77202694 | 2637
77211263 | 2637
77211264 | 2637
77212263 | 2637
77212264 | 2637
77301694 | 2637
77302694 | 2637
77401694 | 2637
77402694 | 2637
81001070 | 675
81002070 | 675
81003070 | 675
81004020 | 675
81004070 | 675
81004080 | 675
81004150 | 675
81005020 | 675
81005070 | 675
81005080 | 675
81005150 | 675
81006020 | 675
81006070 | 675
81006080 | 675
81006150 | 675
81007020 | 675
81007070 | 675
81007080 | 675
81007150 | 675
81008020 | 675
81008070 | 675
81008080 | 675
81008150 | 675
81009020 | 675
81009070 | 675
81009080 | 675
81009150 | 675
81012000 | 2637
81013000 | 2637
81014020 | 675
81014070 | 675
81014080 | 675
81014150 | 675
81015020 | 675
81015070 | 675
81015080 | 675
81015150 | 675
81016020 | 675
81016070 | 675
81016080 | 675
81016150 | 675
81017000 | 675
81019020 | 675
81019150 | 675
81021000 | 675
81022000 | 675
81023000 | 675
81029020 | 675
81029150 | 675
81039020 | 675
81039150 | 675
81088000 | 2637
81089000 | 2637
82030170 | 675
82032170 | 675
82040170 | 675
82041170 | 675
82042170 | 675
82043170 | 675
83330000 | 675
83331000 | 675
88101070 | 695
88101080 | 695
88101250 | 695
88102070 | 695
88102080 | 695
88102250 | 695
88103070 | 695
88103080 | 695
88103250 | 695
88104070 | 695
88104080 | 695
88104250 | 695
88114070 | 695
88114080 | 695
88114680 | 695
88115070 | 695
88115080 | 695
88116250 | 695
88119250 | 695
88122070 | 695
88122080 | 695
88122680 | 695
88123070 | 695
88123080 | 695
88123680 | 695
88124070 | 695
88124080 | 695
88124680 | 695
88125070 | 695
88125080 | 695
88126070 | 695
88126080 | 695
88126680 | 695
88127070 | 695
88127080 | 695
88127680 | 695
88128070 | 695
88128080 | 695
88128680 | 695
88129070 | 695
88129080 | 695
88129680 | 695
88130070 | 695
88130080 | 695
88130680 | 695
88131070 | 695
88131080 | 695
88131680 | 695
88132070 | 695
88132080 | 695
88132680 | 695
88133070 | 695
88133080 | 695
88134070 | 695
88134080 | 695
88134680 | 695
88135000 | 695
88136000 | 695
88137000 | 695
88161070 | 695
88161080 | 695
88161250 | 695
88162070 | 695
88162080 | 695
88162250 | 695
88163070 | 695
88163080 | 695
88163250 | 695
88164070 | 695
88164080 | 695
88164250 | 695
88166070 | 695
88166080 | 695
88166680 | 695
88167070 | 695
88167080 | 695
88167680 | 695
88170003 | 695
88170004 | 695
88170027 | 695
88170035 | 695
88171001 | 695
88171002 | 695
88171003 | 695
88171006 | 695
88203020 | 695
88203024 | 695
88203028 | 695
88203030 | 695
88203038 | 695
88203040 | 695
88343073 | 695
88343074 | 695
88343083 | 695
88343084 | 695
88343683 | 695
88343684 | 695
88344073 | 695
88344074 | 695
88344083 | 695
88344084 | 695
88344683 | 695
88344684 | 695
88345073 | 695
88345074 | 695
88345083 | 695
88345084 | 695
88345683 | 695
88345684 | 695
88346073 | 695
88346074 | 695
88346083 | 695
88346084 | 695
88346683 | 695
88346684 | 695
88347073 | 695
88347074 | 695
88347083 | 695
88347084 | 695
88347683 | 695
88347684 | 695
88348073 | 695
88348074 | 695
88348083 | 695
88348084 | 695
88348683 | 695
88348684 | 695
88349073 | 695
88349074 | 695
88349083 | 695
88349084 | 695
88349683 | 695
88349684 | 695
88350073 | 695
88350074 | 695
88350083 | 695
88350084 | 695
88350683 | 695
88350684 | 695
88356073 | 695
88356074 | 695
88356083 | 695
88356084 | 695
88356683 | 695
88356684 | 695
88357073 | 695
88357074 | 695
88357083 | 695
88357084 | 695
88357683 | 695
88357684 | 695
88358073 | 695
88358074 | 695
88358083 | 695
88358084 | 695
88358683 | 695
88358684 | 695
88359073 | 695
88359074 | 695
88359083 | 695
88359084 | 695
88359683 | 695
88359684 | 695
88360073 | 695
88360074 | 695
88360083 | 695
88360084 | 695
88360683 | 695
88360684 | 695
88361073 | 695
88361074 | 695
88361083 | 695
88361084 | 695
88361683 | 695
88361684 | 695
88362073 | 695
88362074 | 695
88362083 | 695
88362084 | 695
88362683 | 695
88362684 | 695
88363073 | 695
88363074 | 695
88363083 | 695
88363084 | 695
88363683 | 695
88363684 | 695
88373173 | 695
88373174 | 695
88373175 | 695
88373183 | 695
88373184 | 695
88373185 | 695
88373683 | 695
88373684 | 695
88373685 | 695
88377173 | 695
88377174 | 695
88377175 | 695
88377183 | 695
88377184 | 695
88377185 | 695
88387173 | 695
88387174 | 695
88387175 | 695
88387183 | 695
88387184 | 695
88387185 | 695
88601070 | 675
88601080 | 675
88601680 | 675
88602070 | 675
88602080 | 675
88602680 | 675
88603070 | 675
88603080 | 675
88603680 | 675
88643073 | 695
88643074 | 695
88643083 | 695
88643084 | 695
88643683 | 695
88643684 | 695
88644073 | 695
88644074 | 695
88644083 | 695
88644084 | 695
88644683 | 695
88644684 | 695
88645073 | 695
88645074 | 695
88645083 | 695
88645084 | 695
88645683 | 695
88645684 | 695
88646073 | 695
88646074 | 695
88646083 | 695
88646084 | 695
88646683 | 695
88646684 | 695
88647073 | 695
88647074 | 695
88647083 | 695
88647084 | 695
88647683 | 695
88647684 | 695
88648073 | 695
88648074 | 695
88648083 | 695
88648084 | 695
88648683 | 695
88648684 | 695
88649073 | 695
88649074 | 695
88649083 | 695
88649084 | 695
88649683 | 695
88649684 | 695
88650073 | 695
88650074 | 695
88650083 | 695
88650084 | 695
88650683 | 695
88650684 | 695
88656073 | 695
88656074 | 695
88656083 | 695
88656084 | 695
88656683 | 695
88656684 | 695
88657073 | 695
88657074 | 695
88657083 | 695
88657084 | 695
88657683 | 695
88657684 | 695
88658073 | 695
88658074 | 695
88658083 | 695
88658084 | 695
88658683 | 695
88658684 | 695
88659073 | 695
88659074 | 695
88659083 | 695
88659084 | 695
88659683 | 695
88659684 | 695
88660073 | 695
88660074 | 695
88660083 | 695
88660084 | 695
88660683 | 695
88660684 | 695
88661073 | 695
88661074 | 695
88661083 | 695
88661084 | 695
88661683 | 695
88661684 | 695
88662073 | 695
88662074 | 695
88662083 | 695
88662084 | 695
88662683 | 695
88662684 | 695
88663073 | 695
88663074 | 695
88663083 | 695
88663084 | 695
88663683 | 695
88663684 | 695
88673173 | 695
88673174 | 695
88673175 | 695
88673183 | 695
88673184 | 695
88673185 | 695
88677173 | 695
88677174 | 695
88677175 | 695
88677183 | 695
88677184 | 695
88677185 | 695
88681173 | 695
88681174 | 695
88681175 | 695
88681183 | 695
88681184 | 695
88681185 | 695
88687173 | 695
88687174 | 695
88687175 | 695
88687183 | 695
88687184 | 695
88687185 | 695
88947000 | 678
88948000 | 678
89091027 | 695
89091030 | 695
89091035 | 695
89091040 | 695
89092027 | 695
89092030 | 695
89092035 | 695
89092040 | 695
89093027 | 695
89093030 | 695
89093035 | 695
89093040 | 695
89094027 | 695
89094030 | 695
89094035 | 695
89094040 | 695
89095027 | 695
89095030 | 695
89095035 | 695
89095040 | 695
89096027 | 695
89096030 | 695
89096035 | 695
89096040 | 695
89097027 | 695
89097030 | 695
89097035 | 695
89097040 | 695
89098027 | 695
89098030 | 695
89098035 | 695
89098040 | 695
89099027 | 695
89099030 | 695
89099035 | 695
89099040 | 695
89100027 | 695
89100030 | 695
89100035 | 695
89100040 | 695
89101027 | 695
89101030 | 695
89101035 | 695
89101040 | 695
89102027 | 695
89102030 | 695
89102035 | 695
89102040 | 695
89103027 | 695
89103030 | 695
89103035 | 695
89103040 | 695
89104027 | 695
89104030 | 695
89104035 | 695
89104040 | 695
89105027 | 695
89105030 | 695
89105035 | 695
89105040 | 695
89106027 | 695
89106030 | 695
89106035 | 695
89106040 | 695
89107027 | 695
89107030 | 695
89107035 | 695
89107040 | 695
89108027 | 695
89108030 | 695
89108035 | 695
89108040 | 695
89109027 | 695
89109030 | 695
89109035 | 695
89109040 | 695
89110027 | 695
89110030 | 695
89110035 | 695
89110040 | 695
89111027 | 695
89111030 | 695
89111035 | 695
89111040 | 695
89112027 | 695
89112030 | 695
89112035 | 695
89112040 | 695
89113027 | 695
89113030 | 695
89113035 | 695
89113040 | 695
89114027 | 695
89114030 | 695
89114035 | 695
89114040 | 695
89121027 | 695
89121030 | 695
89121035 | 695
89121040 | 695
89122027 | 695
89122030 | 695
89122035 | 695
89122040 | 695
89123027 | 695
89123030 | 695
89123035 | 695
89123040 | 695
89124027 | 695
89124030 | 695
89124035 | 695
89124040 | 695
89125027 | 695
89125030 | 695
89125035 | 695
89125040 | 695
89126027 | 695
89126030 | 695
89126035 | 695
89126040 | 695
89127027 | 695
89127030 | 695
89127035 | 695
89127040 | 695
89128027 | 695
89128030 | 695
89128035 | 695
89128040 | 695
89129027 | 695
89129030 | 695
89129035 | 695
89129040 | 695
89130027 | 695
89130030 | 695
89130035 | 695
89130040 | 695
89131027 | 695
89131030 | 695
89131035 | 695
89131040 | 695
89132027 | 695
89132030 | 695
89132035 | 695
89132040 | 695
89151027 | 695
89151030 | 695
89151035 | 695
89151040 | 695
89152027 | 695
89152030 | 695
89152035 | 695
89152040 | 695
89153027 | 695
89153030 | 695
89153035 | 695
89153040 | 695
89154027 | 695
89154030 | 695
89154035 | 695
89154040 | 695
89154432 | #N/A
89155027 | 695
89155030 | 695
89155035 | 695
89155040 | 695
89156027 | 695
89156030 | 695
89156035 | 695
89156040 | 695
89157027 | 695
89157030 | 695
89157035 | 695
89157040 | 695
89158027 | 695
89158030 | 695
89158035 | 695
89158040 | 695
89159027 | 695
89159030 | 695
89159035 | 695
89159040 | 695
89160027 | 695
89160030 | 695
89160035 | 695
89160040 | 695
89161027 | 695
89161030 | 695
89161035 | 695
89161040 | 695
89162027 | 695
89162030 | 695
89162035 | 695
89162040 | 695
89163027 | 695
89163030 | 695
89163035 | 695
89163040 | 695
89164027 | 695
89164030 | 695
89164035 | 695
89164040 | 695
89165027 | 695
89165030 | 695
89165035 | 695
89165040 | 695
89166027 | 695
89166030 | 695
89166035 | 695
89166040 | 695
89167027 | 695
89167030 | 695
89167035 | 695
89167040 | 695
89168027 | 695
89168030 | 695
89168035 | 695
89168040 | 695
89169027 | 695
89169030 | 695
89169035 | 695
89169040 | 695
89170027 | 695
89170030 | 695
89170035 | 695
89170040 | 695
89171027 | 695
89171030 | 695
89171035 | 695
89171040 | 695
89172027 | 695
89172030 | 695
89172035 | 695
89172040 | 695
89173027 | 695
89173030 | 695
89173035 | 695
89173040 | 695
89174027 | 695
89174030 | 695
89174035 | 695
89174040 | 695
0BOMAC3.2 | 687
0BOMAC3.4 | 687
0BOMAC4.2 | 687
0BOMAC4.4 | 687